## KATEGORIZAČNÍ STROM
Číselný kód | Kategorizační strom | Popis | Preskripční omezení | Indikační omezení | Množstevní limit | Úhradový limit bez DPH | Možnost cirkulace
01.01.01.01 | gáza skládaná - sterilní | min. 8 vrstev, min. 17 vláken na 1 cm2 | lékař; SDP; SLO | - | - | 0,0174 / 1 cm2 | ne
01.01.01.02 | gáza skládaná - nesterilní | min. 8 vrstev, min. 17 vláken na 1 cm2 | lékař; SDP; SLO | - | - | 0,0087 / 1 cm2 | ne
01.01.02.01 | netkaná textilie - sterilní | min. 4 vrstvy | lékař; SDP; SLO | - | - | 0,0174 / 1 cm2 | ne
01.01.02.02 | netkaná textilie - nesterilní | min. 4 vrstvy | lékař; SDP; SLO | - | - | 0,0087 / 1 cm2 | ne
01.01.02.03 | kombinované savé kompresy - bez superabsorbentu | - | lékař; SDP; SLO | - | - | 0,0695 / 1 cm2 | ne
01.01.02.04 | kombinované savé kompresy - se superabsorbentem | - | lékař; SDP; SLO | - | - | 0,3913 / 1 cm2 | ne
01.01.02.05 | hypoalergenní fixace | - | lékař; SDP; SLO | - | - | 0,0087 / 1 cm2 | ne
01.02.01.01 | obvazy kontaktní neadherentní | k zabránění adherence sekundárních krytí ke spodině | lékař; SDP; SLO; po uplynutí 6 měsíců léčby po schválení zdravotní pojišťovnou | - | - | 0,3478 / 1 cm2 | ne
01.02.01.02 | obvazy kontaktní neadherentní - se savým jádrem | k zabránění adherence sekundárních krytí ke spodině | lékař; SDP; SLO; po uplynutí 6 měsíců léčby po schválení zdravotní pojišťovnou | - | - | 0,5217 / 1 cm2 | ne
01.02.01.03 | obvazy kontaktní neadherentní silikonové | k zabránění adherence sekundárních krytí ke spodině, možnost výměny po více dnech ev. pomoc při formování jizev ran | lékař; SDP; SLO; po uplynutí 6 měsíců léčby po schválení zdravotní pojišťovnou | - | - | 2,17 / 1 cm2 | ne
01.02.01.04 | antiseptické neadherentní krytí | k zabránění adherence sekundárních krytí ke spodině, s efektem antimikrobiálním | lékař; SDP; SLO; po uplynutí 6 měsíců léčby po schválení zdravotní pojišťovnou | - | - | 0,96 / 1 cm2 | ne
01.02.01.05 | krytí kontaktní neadherentní s lipidokolidní kontaktní vrstvou | obsahuje lipidikolidní technologii | lékař; SDP; SLO; po uplynutí 6 měsíců léčby po schválení zdravotní pojišťovnou | - | - | 2,26 / 1 cm2 | ne
01.02.02.01 | krytí s aktivním uhlím | krytí se schopností adsorbce zápachu, čištění rány, ke snížení sekrece | lékař; SDP; SLO; po uplynutí 6 měsíců léčby po schválení zdravotní pojišťovnou | - | - | 0,96 / 1 cm2 | ne
01.02.02.02 | krytí s aktivním uhlím - s aktivní látkou | krytí se schopností adsorbce zápachu, čištění rány, ke snížení sekrece, k managementu infekce v ráně | lékař; SDP; SLO; po uplynutí 6 měsíců léčby po schválení zdravotní pojišťovnou | - | - | 1,04 / 1 cm2 | ne
01.02.03.01 | hydrogelové krytí - plošné | hydratace spodiny rány, prevence adherence, podpora autolytického procesu, pro defekty plošné, povrchové | lékař; SDP; SLO; po uplynutí 6 měsíců léčby po schválení zdravotní pojišťovnou | - | - | 2,78 / 1 cm2 | ne
01.02.03.02 | hydrogelové krytí - amorfní | hydratace spodiny rány, prevence adherence, podpora autolytického procesu, pro plošné povrchové i hluboké defekty | lékař; SDP; SLO; po uplynutí 6 měsíců léčby po schválení zdravotní pojišťovnou | - | - | 21,70 / 1 g 21,70 / 1 ml | ne
01.02.03.03 | hydrogelové krytí - na textilním nosiči | hydratace spodiny rány, prevence adherence, podpora autolytického procesu, pro plošné povrchové i hluboké defekty | lékař; SDP; SLO; po uplynutí 6 měsíců léčby po schválení zdravotní pojišťovnou | - | - | 1,30 / 1 cm2 | ne
01.02.03.04 | hydrogely amorfní s aktivní látkou | hydratace spodiny rány, prevence adherence, podpora autolytického procesu, pro plošné povrchové i hluboké defekty, ovlivňující spodinu dle aktivní látky, v případě antimikrobiální aktivity musí obsahovat prokazatelně antimikrobiální složku | lékař; SDP; SLO; po uplynutí 6 měsíců léčby po schválení zdravotní pojišťovnou | - | - | 9,74 / 1 g 9,74 / 1 ml | ne
01.02.04.01 | alginátové krytí - plošné | velmi dobrá absorbce, k čištění spodiny, udržení vlhkého prostředí v ráně | lékař; po uplynutí 6 měsíců léčby po schválení zdravotní pojišťovnou | - | - | 1,56 / 1 cm2 | ne
01.02.04.02 | alginátové krytí - plošné s aktivní látkou | velmi dobrá absorbce, k čištění spodiny, udržení vlhkého prostředí v ráně, ovlivnění infekce v ráně | lékař; po uplynutí 6 měsíců léčby po schválení zdravotní pojišťovnou | - | - | 2,17 / 1 cm2 | ne
01.02.04.03 | provazce, tampony | velmi dobrá absorbce, k čištění spodiny, udržení vlhkého prostředí v ráně, s výhodou do dutin a podminovaných ran | lékař; po uplynutí 6 měsíců léčby po schválení zdravotní pojišťovnou | - | - | 1,56 / 1 cm2 | ne
01.02.04.04 | provazce, tampony - s aktivní látkou | velmi dobrá absorbce, k čištění spodiny, udržení vlhkého prostředí v ráně, ovlivnění infekce v ráně, s výhodou do dutin a podminovaných ran | lékař; po uplynutí 6 měsíců léčby po schválení zdravotní pojišťovnou | - | - | 2,17 / 1 cm2 | ne
01.02.04.05 | alginátová krytí amorfní - s aktivní látkou | amorfní alginátová matrix s vazbou na aktivní látku, která je aktivní po kontaktu s exudátem | lékař; po uplynutí 6 měsíců léčby po schválení zdravotní pojišťovnou | - | - | 10,13 / 1 g 10,13 / 1 ml | ne
01.02.05.01 | hydrokoloidy bez okraje | k udržení vlhkosti v ráně, management exsudátu, čištění spodiny | lékař; SDP; SLO; po uplynutí 6 měsíců léčby po schválení zdravotní pojišťovnou | - | - | 1,30 / 1 cm2 | ne
01.02.05.02 | hydrokoloidy s okrajem | k udržení vlhkosti v ráně, management exsudátu, čištění spodiny se schopností se přichytit k okolí rány | lékař; SDP; SLO; po uplynutí 6 měsíců léčby po schválení zdravotní pojišťovnou | - | - | 2,08 / 1 cm2 | ne
01.02.05.03 | pasty | k udržení vlhkosti v ráně, management exsudátu, čištění spodiny - dutin | lékař; SDP; SLO; po uplynutí 6 měsíců léčby po schválení zdravotní pojišťovnou | - | - | 11,30 / 1 g | ne
01.02.05.04 | zásypy | k udržení vlhkosti v ráně, management exsudátu, čištění spodiny | lékař; SDP; SLO; po uplynutí 6 měsíců léčby po schválení zdravotní pojišťovnou | - | - | 9,56 / 1 g | ne
01.02.06.01 | hydrovlákna | management exsudátu, čištění spodiny, podpora hojení, lze i do hlubokých ran | lékař; SDP; SLO; po uplynutí 6 měsíců léčby po schválení zdravotní pojišťovnou | - | - | 1,48 / 1 cm2 | ne
01.02.06.02 | hydrovlákna - s aktivní látkou | management exsudátu, čištění spodiny, podpora hojení, lze i do hlubokých ran, obsahuje prokazatelně antimikrobiální složku | lékař; SDP; SLO; po uplynutí 6 měsíců léčby po schválení zdravotní pojišťovnou | - | - | 2,17 / 1 cm2 | ne
01.02.06.03 | hydrovlákna - provazce, tampony | management exsudátu, čištění spodiny, podpora hojení, do hlubokých ran | lékař; SDP; SLO; po uplynutí 6 měsíců léčby po schválení zdravotní pojišťovnou | - | - | 1,74 / 1 cm2 | ne
01.02.06.04 | hydrovlákna - provazce, tampony - s aktivní látkou | management exsudátu, čištění spodiny, podpora hojení, do hlubokých ran, obsahuje prokazatelně antimikrobiální složku | lékař; SDP; SLO; po uplynutí 6 měsíců léčby po schválení zdravotní pojišťovnou | - | - | 2,35 / 1 cm2 | ne
01.02.07.01 | hydropolymery, polyuretany a pěny - plošné | management exsudátu, čištění, podpora hojení, ochrana rány, sekundární krytí | lékař; po uplynutí 6 měsíců léčby po schválení zdravotní pojišťovnou | - | - | 1,65 / 1 cm2 | ne
01.02.07.02 | hydropolymery, polyuretany a pěny - plošné s okrajem | management exsudátu, čištění, podpora hojení, ochrana rány, sekundární krytí, s lepícími schopnostmi ke kůži | lékař; po uplynutí 6 měsíců léčby po schválení zdravotní pojišťovnou | - | - | 2,00 / 1 cm2 | ne
01.02.07.03 | hydropolymery, polyuretany a pěny - s měkkým silikonem | management exsudátu, čištění, podpora hojení, ochrana rány, sekundární krytí, s ochrannou silikonovou kontaktní vrstvou | lékař; po uplynutí 6 měsíců léčby po schválení zdravotní pojišťovnou | - | - | 1,74 / 1 cm2 | ne
01.02.07.04 | hydropolymery, polyuretany a pěny - s měkkým silikonem a okrajem | management exsudátu, čištění, podpora hojení, ochrana rány, sekundární krytí, s lepícími schopnostmi ke kůži, s ochrannou silikonovou kontaktní vrstvou, s lepícími schopnostmi ke kůži | lékař; po uplynutí 6 měsíců léčby po schválení zdravotní pojišťovnou | - | - | 2,17 / 1 cm2 | ne
01.02.07.05 | hydropolymery, polyuretany a pěny - do dutin | management exsudátu, čištění, podpora hojení, ochrana rány - k výplni dutiny | lékař; po uplynutí 6 měsíců léčby po schválení zdravotní pojišťovnou | - | - | 1,65 / 1 cm2 | ne
01.02.07.06 | hydropolymery, polyuretany a pěny - s aktivní látkou | management exsudátu, čištění, podpora hojení, ochrana rány, obsahuje prokazatelně antimikrobiální látku | lékař; po uplynutí 6 měsíců léčby po schválení zdravotní pojišťovnou | - | - | 2,17 / 1 cm2 | ne
01.02.07.07 | hydropolymery, polyuretany a pěny - s aktivní látkou a okrajem | management exsudátu, čištění, podpora hojení, ochrana rány, obsahuje prokazatelně antimikrobiální látku, s ochrannou silikonovou kontaktní vrstvou | lékař; po uplynutí 6 měsíců léčby po schválení zdravotní pojišťovnou | - | - | 2,17 / 1 cm2 | ne
01.02.07.08 | hydropolymery, polyuretany a pěny - s měkkým silikonem a aktivní látkou | management exsudátu, čištění, podpora hojení, ochrana rány, obsahuje prokazatelně antimikrobiální látku, s ochrannou silikonovou kontaktní vrstvou | lékař; po uplynutí 6 měsíců léčby po schválení zdravotní pojišťovnou | - | - | 2,50 / 1 cm2 | ne
01.02.07.09 | hydropolymery, polyuretany a pěny - s měkkým silikonem a okrajem a s aktivní látkou | management exsudátu, čištění, podpora hojení, ochrana rány, obsahuje prokazatelně antimikrobiální látku, s ochrannou silikonovou kontaktní vrstvou, s lepícími schopnostmi ke kůži | lékař; po uplynutí 6 měsíců léčby po schválení zdravotní pojišťovnou | - | - | 2,17 / 1 cm2 | ne
01.02.07.10 | hydropolymery, polyuretany a pěny - s gelem | management exsudátu, zvlhčení spodiny, čištění, podpora hojení, ochrana rány, sekundární krytí | lékař; po uplynutí 6 měsíců léčby po schválení zdravotní pojišťovnou | - | - | 1,74 / 1 cm2 | ne
01.02.07.11 | hydropolymery, polyuretany a pěny - s gelem s okrajem | management exudátu, čištění, podpora hojení, ochrana rány | lékař; po uplynutí 6 měsíců léčby po schválení zdravotní pojišťovnou | - | - | 2,17 / 1 cm2 | ne
01.02.07.12 | hydropolymery, polyuretany a pěny - se silikonem a aktivní látkou k odvodu exsudátu | odvádí exsudát, obsahuje prokazatelně antimikrobiální složku a silikonovou kontaktní vrstvu | lékař; po uplynutí 6 měsíců léčby po schválení zdravotní pojišťovnou | - | - | 2,60 / 1 cm2 | ne
01.02.08.01 | filmové obvazy - plošné | krytí k ochraně rány, ochraně okolí před macerací a sekundární krytí | lékař; SDP; SLO; po uplynutí 6 měsíců léčby po schválení zdravotní pojišťovnou | - | - | 0,43 / 1 cm2 | ne
01.02.08.02 | filmové obvazy - plošné se silikonem | krytí k ochraně rány, ochraně okolí před macerací | lékař; SDP; SLO; po uplynutí 6 měsíců léčby po schválení zdravotní pojišťovnou | - | - | 0,87 / 1 cm2 | ne
01.02.08.03 | filmové obvazy - tampony | krytí k ochraně rány a ochraně okolí před macerací | lékař; SDP; SLO; po uplynutí 6 měsíců léčby po schválení zdravotní pojišťovnou | - | - | 13,26 / 1 ml | ne
01.02.08.04 | filmové obvazy - spreje | krytí k ochraně rány a ochraně okolí před macerací | lékař; SDP; SLO; po uplynutí 6 měsíců léčby po schválení zdravotní pojišťovnou | - | - | 7,83 / 1 ml | ne
01.02.09.01 | bioaktivní obvazy - plošné | krytí vstupující aktivně do procesu hojení, pro dlouhodobě stagnující defekty | lékař; po uplynutí 6 měsíců léčby po schválení zdravotní pojišťovnou | - | - | 6,09 / 1 cm2 | ne
01.02.09.02 | bioaktivní obvazy - vrube | krytí vstupující aktivně do procesu hojení, pro dlouhodobě stagnující defekty | lékař; po uplynutí 6 měsíců léčby po schválení zdravotní pojišťovnou | - | - | 14,78 / 1 g | ne
01.02.09.03 | bioaktivní obvazy - na síťovině | krytí vstupující aktivně do procesu hojení, pro dlouhodobě stagnující defekty | lékař; po uplynutí 6 měsíců léčby po schválení zdravotní pojišťovnou | - | - | 1,30 / 1 cm2 | ne
01.02.10.01 | čistící obvazy - plošné | vhodné k vyčištění spodiny rány, k odstranění povlaků | lékař; SDP; SLO; po uplynutí 6 měsíců léčby po schválení zdravotní pojišťovnou | - | - | 0,43 / 1 cm2 | ne
01.02.10.02 | čistící obvazy - aktivní | vhodné k vyčištění spodiny rány, k odstranění povlaků | lékař; SDP; SLO; po uplynutí 6 měsíců léčby po schválení zdravotní pojišťovnou | - | - | 3,65 / 1 cm2 | ne
01.02.10.03 | čistící obvazy - k mechanickému čištění | vhodné k vyčištění spodiny rány, k odstranění povlaků pomocí mechanického debridementu | lékař; SDP; SLO; po uplynutí 6 měsíců léčby po schválení zdravotní pojišťovnou | - | - | 1,22 / 1 cm2 | ne
01.02.11.01 | čistící roztoky aktivní | aseptické roztoky sloužící k obkladům a oplachům, podpora autolytických aktivit v defektu | lékař; SDP; SLO; po uplynutí 6 měsíců léčby po schválení zdravotní pojišťovnou | - | - | 0,70 / 1 ml | ne
01.02.11.02 | čistící gely aktivní | aseptické gely pro podporu autolytických aktivit v defektu | lékař; SDP; SLO; po uplynutí 6 měsíců léčby po schválení zdravotní pojišťovnou | - | - | 13,04 / 1 g 13,04 / 1 ml | ne
01.02.12.01 | xenotransplantáty | náhrada kožního krytu, podpora epitelizace | lékař; SDP; SLO; po uplynutí 6 měsíců léčby po schválení zdravotní pojišťovnou | - | - | 6,96 / 1 cm2 | ne
01.02.12.02 | syntetické kožní náhrady | náhrada kožního krytu, podpora epitelizace | lékař; SDP; SLO; po uplynutí 6 měsíců léčby po schválení zdravotní pojišťovnou | - | - | 6,52 / 1 cm2 | ne
01.02.13.01 | kolagenové krytí | - | lékař; SDP; SLO; po uplynutí 6 měsíců léčby po schválení zdravotní pojišťovnou | - | - | 3,48 / 1 cm2 | ne
01.02.13.02 | krytí obsahující hyaluronan - plošné | krytí podporující čištění, granulaci, aktivuje hojící procesy | lékař; SDP; SLO; po uplynutí 6 měsíců léčby po schválení zdravotní pojišťovnou | - | - | 0,65 / 1 cm2 | ne
01.02.13.03 | krytí obsahující hyaluronan - roztok, gel | krytí podporující čištění, granulaci, aktivuje hojící procesy | lékař; SDP; SLO; po uplynutí 6 měsíců léčby po schválení zdravotní pojišťovnou | - | - | 5,52 / 1 g | ne
01.02.13.04 | krytí obsahující hyaluronan - sprej | krytí podporující čištění, granulaci, aktivuje hojící procesy | lékař; SDP; SLO; po uplynutí 6 měsíců léčby po schválení zdravotní pojišťovnou | - | - | 11,30 / 1 ml | ne
01.02.13.05 | krytí obsahující med - plošné | materiály k podpoře hojení, čistící a antibakteriální efekt | lékař; SDP; SLO; po uplynutí 6 měsíců léčby po schválení zdravotní pojišťovnou | - | - | 1,65 / 1 cm2 | ne
01.02.13.06 | krytí obsahující med - gel, pasta | materiály k podpoře hojení, čistící a antibakteriální efekt | lékař; SDP; SLO; po uplynutí 6 měsíců léčby po schválení zdravotní pojišťovnou | - | - | 13,04 / 1 g | ne
01.02.13.07 | hydrobalanční krytí | management exsudátu | lékař; SDP; SLO; po uplynutí 6 měsíců léčby po schválení zdravotní pojišťovnou | - | - | 2,35 / 1 cm2 | ne
01.02.13.08 | nanokrystalické stříbro - plošné | management infekce v defektu | lékař; SDP; SLO; po uplynutí 6 měsíců léčby po schválení zdravotní pojišťovnou | - | - | 2,43 / 1 cm2 | ne
01.02.13.09 | nanokrystalické stříbro - sprej | management infekce v defektu | lékař; SDP; SLO; po uplynutí 6 měsíců léčby po schválení zdravotní pojišťovnou | - | - | 3,48 / 1 ml | ne
01.02.13.10 | biokeramické krytí | management exsudátu u sekretujících ran | lékař; SDP; SLO; po uplynutí 6 měsíců léčby po schválení zdravotní pojišťovnou | - | - | 2,782 / 1 cm2 | ne
01.02.13.11 | maltodextrin | materiály k podpoře hojení a čistění rány | lékař; SDP; SLO; po uplynutí 6 měsíců léčby po schválení zdravotní pojišťovnou | - |  | 3,30 / 1 g | ne
01.02.13.12 | kadexomer s jodem - plošný | management exsudátu a infekce | lékař; SDP; SLO; po uplynutí 6 měsíců léčby po schválení zdravotní pojišťovnou | - | - | 2,91 / 1 cm2 | ne
01.02.13.13 | kadexomer s jodem - zásyp | management exsudátu a infekce | lékař; SDP; SLO; po uplynutí 6 měsíců léčby po schválení zdravotní pojišťovnou | - | - | 14,78 / 1 g | ne
01.02.13.14 | kadexomer s jodem - mast | management exsudátu a infekce | lékař; SDP; SLO; po uplynutí 6 měsíců léčby po schválení zdravotní pojišťovnou | - | - | 14,78 / 1 g | ne
01.02.13.15 | samolepící silikonové krytí na jizvy | - | lékař; SDP; SLO; po uplynutí 6 měsíců léčby po schválení zdravotní pojišťovnou | - | - | 2,61 / 1 cm2 | ne
01.02.13.16 | superabsorbční krytí | krytí k managementu exsudátu, s vysokou absorpční kapacitou díky superabsorpčním částicím, které jsou součástí jádra a váží pevně a bezpečně exsudát | lékař; SDP; SLO; po uplynutí 6 měsíců léčby po schválení zdravotní pojišťovnou | - | - | 0,65 / 1 cm2 | ne
01.02.13.17 | prostředky pro lokální kyslíkovou terapii | krytí k podpoře hojení, managementu exudátu a čištění ran na principu lokálního dodávání kyslíku | DIA; DRV; GER; CHR;INT; J16; po schválení zdravotní pojišťovnou | těžké a nehojící se žilní nebo arteriální ulcerace u diabetes mellitus, které nedosáhly zhojení do 8 týdnů při použití standardních léčebných postupů, včetně chirurgických | 24 ml/ 1rok/ 1 lokalizace | 228,00 / 1 ml | ne
01.03.01.01 | obinadla fixační - elastická | - | lékař; SDP; SLO | - | - | 0,0044 / 1 cm2 | ne
01.03.01.02 | obinadla fixační - elastická, kohezivní | - | lékař; SDP; SLO | - | - | 0,0174 / 1 cm2 | ne
01.03.01.03 | obinadla fixační - neelastická | - | lékař; SDP; SLO | - | - | 0,0026 / 1 cm2 | ne
01.03.02.01 | obinadla hadicová - podpůrná | - | lékař; SDP; SLO | - | - | 0,0522 / 1 cm2 | ne
01.03.02.02 | obinadla hadicová - podkladová | - | lékař; SDP; SLO | - | - | 0,0087 / 1 cm2 | ne
01.03.02.03 | obinadla hadicová - fixační | - | lékař; SDP; SLO | - | - | 0,1043 / 1 cm2 | ne
01.03.03.01 | samolepící krytí | - | lékař; SDP; SLO | - | - | 0,225 / 1 cm2 | ne
01.04.01.01 | vata buničitá | - | lékař; SDP; SLO | - | 1000 g / měsíc | 0,0869 / 1 g | ne
01.04.01.02 | vata buničitá - dělená | - | DIA | - | 300 ks / měsíc | 0,0261 / 1 ks | ne
02.01.01.01 | vložky, kapsy, intravaginální tampony, vložné pleny, fixační kalhotky, plenkové kalhotky | Všechny typy výrobků: - absorpční jádro z celulózy popř. superabsorbentu - neutralizátor zápachu - Intravaginální tampony Vložné pleny - postranní pásky proti protečení - indikátor výměny zdravotního prostředku Plenkové kalhotky - zalepovací - postranní pásky proti protečení - opakovaně aplikovatelná lepítka - indikátor výměny zdravotního prostředku Plenkové kalhotky - s pásem - postranní pásky proti protečení - fixace pomocí pásu s opakovaným zapínáním - indikátor výměny zdravotního prostředku Plenkové kalhotky - natahovací - prodyšný elastický materiál Fixační kalhotky - bezešvé | GER; GYN; CHI; NEF; NEU; PED; PRL; SDP; SLO; URN | inkontinence I. stupně (mimovolní únik moči nad 50 ml do 100 ml (včetně) v průběhu 24 hodin) inkontinence II. stupně (mimovolní únik moči nad 100 ml do 200 ml (včetně) v průběhu 24 hodin) + fekální inkontinence inkontinence III. stupně (mimovolní únik moči nad 200 ml v průběhu 24 hodin) + smíšená inkontinence | maximálně 150 kusů / měsíc | - | ne
02.01.01.02 | podložky | se superabsorbentem i bez superabsorbentu | GER; GYN; CHI; NEF; NEU; PED; PRL; SDP; SLO; URN | inkontinence III. stupně + smíšená inkontinence | maximálně 30 kusů / měsíc | 191 | ne
02.02.01.01 | urinální kondomy | samolepící nebo s lepícím proužkem, ochrana proti zalomení, kompatibilní se standardně používanými sběrnými urinálními sáčky | GER; CHI; NEF; NEU; PED; PRL; URN; INT | inkontinence u mužů, únik moči nad 100 ml za 24 hodin, kombinace možná pouze s vložkami nebo kapsami | 30 ks / měsíc | 22,00 / 1 ks | ne
02.02.02.01 | sběrné urinální sáčky - jednokomorové | - | GER; GYN; CHI; INT; NEF; NEU; ONK; PED; PRL; SDP; SLO; URN | močový katétr, urostomie, nefrostomie, epicystostomie, drén, urinální kondom | 15 ks / měsíc; 20 ks pro pacienty s nefrostomií; pro děti do 6 let bez limitu | 22,00 / 1 ks | ne
02.02.02.02 | sběrné urinální sáčky - vícekomorové | komory pro rovnoměrnou distribuci moči, konektor kompatibilní se standardně používanými cévkami a urostomickými sáčky, potažené textilií, uzavíratelný výpustný ventil | GER; GYN; CHI; INT; NEF; NEU; ONK; PED; PRL; SDP; SLO; URN | močový katétr, urostomie, nefrostomie, epicystostomie, drén, urinální kondom | 15 ks / měsíc; 20 ks pro pacienty s nefrostomií; pro děti do 6 let bez limitu | 43,00 / 1 ks | ne
02.02.03.01 | přídržné pásky | měkká textilie, upravitelná velikost, kompatibilní se sběrnými sáčky | GER; GYN; CHI; INT; NEF; NEU; ONK; PED; PRL; SDP; SLO; URN | močový katétr, urostomie, nefrostomie, epicystostomie, drén, urinální kondom | 8 ks / rok | 22,00 / 1 ks | ne
02.02.03.02 | držáky sáčků | kompatibilní pro upevnění sběrných sáčků, omyvatelný materiál | GER; GYN; CHI; INT; NEF; NEU; ONK; PED; PRL; SDP; SLO; URN | močový katétr, urostomie, nefrostomie, epicystostomie, drén, urinální kondom | 2 ks / rok | 22,00 / 1 ks | ne
02.03.01.01 | katetr sterilní - nepotahovaný | sterilní nepotahovaný močový katetr k jednorázovému cévkování močového měchýře | NEF; URN | - | 210 ks / měsíc | 8,70 / 1 ks | ne
02.03.01.02 | katetr sterilní - potahovaný, s nutností aktivace | potažený hydrofilní vrstvou včetně oček katetru, aktivace vodou | NEF; URN | porucha vyprazdňování močového měchýře, dysfunkce močových cest s fyziologickým či patologickým nálezem, po kontinentních náhradách močového měchýře, ortotopický měchýř, u plegiků, benigní hyperplazie prostaty s obtížným vyprazdňováním | 210 ks / měsíc | 43,00 / 1 ks | ne
02.03.01.03 | katetr sterilní - potahovaný, ihned k použití | sterilní kompaktní potahovaný močový katetr bez obsahu ftalátů, ihned k použití, s bezdotykovou technikou při zavádění; potažený hydrofilní vrstvou včetně oček katetru | NEF; URN | porucha vyprazdňování močového měchýře, dysfunkce močových cest s fyziologickým či patologickým nálezem, po kontinentních náhradách močového měchýře, ortotopický měchýř, u plegiků, benigní hyperplazie prostaty s obtížným vyprazdňováním | 210 ks / měsíc | 43,00 / 1 ks | ne
02.03.02.01 | sety sterilní s potahovaným katetrem - s nutností aktivace | potažený hydrofilní vrstvou včetně oček katetru, aktivace vodou | NEF; URN | porucha vyprazdňování močového měchýře, dysfunkce močových cest s fyziologickým či patologickým nálezem, po kontinentních náhradách močového měchýře, ortotopický měchýř, u plegiků, benigní hyperplazie prostaty s obtížným vyprazdňováním - nelze kombinovat s katétry sterilními v rámci jednoho měsíce | 210 ks / měsíc | 43,00 / 1 ks | ne
02.03.02.02 | sety sterilní s potahovaným katetrem - ihned k použití | sterilní kompaktní uzavřený systém potahovaného močového katétru bez obsahu ftalátů a kalibrovaného sběrného sáčku s antirefluxní chlopní a možností výpustě, ihned k použití, s bezdotykovou technikou při zavádění; potažený hydrofilní vrstvou včetně oček katetru | NEF; URN | porucha vyprazdňování močového měchýře, dysfunkce močových cest s fyziologickým či patologickým nálezem, po kontinentních náhradách močového měchýře, ortotopický měchýř, u plegiků, benigní hyperplazie prostaty s obtížným vyprazdňováním - nelze kombinovat s katétry sterilními v rámci jednoho měsíce | 210 ks / měsíc | 52,00 / 1 ks | ne
02.03.03.01 | proplachové systémy | uzavřený sterilní systém pro gravitační proplach permanentních močových katetrů a močového měchýře s obsahem aktivní látky k prevenci a léčbě neprůchodnosti katetru | NEF; URN | porucha průchodnosti permanentního močového katetru způsobená patologickou příměsí moči, s frekvencí častější než 1x týdně po dobu 1 měsíce při správné péči | 15 ks / měsíc | 35,00 / 1 ks | ne
02.03.04.01 | dilatany anální | - | lékař | stenóza análního kanálu; stenóza stomie | 1 balení / 10 let | 607,00 / 1 bal | ne
02.03.05.01 | urologické lubrikační gely | - | NEF; URN | pouze pro nepotahované katetry | 750 ml / 1 měsíc | 2,60 / 1 ml | ne
03.01.01.01 | potažené sáčky s plochou podložkou - s výpustí s mechanickou svorkou | adhezivní hmota na hydrokoloidní bázi sáčky s povrchovou úpravou, kryté textilií | GER; CHI; INT; NEF; ONK; PED; PRL; SDP; SLO; URN | řídká stolice; nekomplikovaná stomie | 30 ks / měsíc | 57,00 / 1 ks | ne
03.01.01.02 | potažené sáčky s plochou podložkou - s integrovanou bezpečnostní výpustí | adhezivní hmota na hydrokoloidní bázi sáčky s povrchovou úpravou, kryté textilií, opatřené filtrem | GER; CHI; INT; NEF; ONK; PED; PRL; SDP; SLO; URN | řídká stolice; nekomplikovaná stomie; rovné peristomální okolí; zdravá nebo mírně poškozená peristomální kůže; pištěl | 30 ks / měsíc | 157,00 / 1 ks | ne
|  |  |  | do 6 let včetně - řídká, vodnatá nebo agresivní stolice nad 1000 ml/ 24 hod; íomplikované peristomální okolí (jizvy, kožní útvary, pigmentové skvrny, kožní nerovnosti); poškození peristomální oblasti (iritace nebo macerace kůže, stehové píštěle, granulomy, abscesové dutiny, chronické píštěle u IBD, alergická reakce, kontaktní dermatitida, lupénka, atopický ekzém); stomie v úrovni nebo pod úrovní kůže nebo v kožním záhybu; dvě střevní kličky vyústěné v jednom otvoru; dvě terminální stomie vyústěné blízko sebe | 60 ks / měsíc
03.01.01.03 | potažené sáčky s konvexní podložkou - s integrovanou bezpečnostní výpustí | adhezivní hmota na hydrokoloidní bázi sáčky s povrchovou úpravou, kryté textilií, opatřené filtrem | GER; CHI; INT; NEF; ONK; PED; PRL; SDP; SLO; URN | řídká stolice; měkké břicho - plovoucí podkoží; stomie v komplikovaném nebo nerovném peristomálním terénu; retrahovaná stomie v úrovni nebo pod úrovní kůže; stenóza stomie; vysoké podkoží a retrahovaná stomie; komplikovaná pištěl | 30 ks / měsíc | 243,00 / 1 ks | ne
03.01.01.04 | potažené sáčky jednodílné univerzální, s plochou podložkou, bez antirefluxního ventilu, se širokou výpustí s možností napojení na sběrný sáček se širokou hadicí | adhezivní hmota na hydrokoloidní bázi sáčky s povrchovou úpravou, kryté textilií | GER; CHI; INT; ONK; PED; URN | jakýkoliv typ derivační stomie nebo píštěle, která odvádí velmi řídkou až vodnatou stolici v množství nad 1000 ml za 24 hod; má možnost napojení na velkoobjemový sběrný sáček se širokou odvodnou hadicí | 30 ks / měsíc a 60 ks / měsíc při množství stolice nad 4 litry za 24 hod. | 157,00 / 1 ks | ne
03.01.01.05 | potažené sáčky jednodílné univerzální, s konvexní podložkou, bez antirefluxního ventilu, se širokou výpustí s možností napojení na sběrný sáček se širokou hadicí | adhezivní hmota na hydrokoloidní bázi sáčky s povrchovou úpravou, kryté textilií | GER; CHI; INT; ONK; PED; URN | jakýkoliv typ derivační stomie nebo píštěle, která odvádí velmi řídkou až vodnatou stolici v množství nad 1000 ml za 24 hod; má možnost napojení na velkoobjemový sběrný sáček se širokou odvodnou hadicí | 30 ks / měsíc a 60 ks / měsíc při množství stolice nad 4 litry za 24 hod. | 243,00 / 1ks | ne
03.01.01.06 | potažené sáčky výpustné velkoobjemové - s velkoplošnou podložkou | adhezivní hmota na hydrokoloidní bázi sáčky s povrchovou úpravou, kryté textilií, opatřené filtrem | GER; CHI; INT; NEF; ONK; PED; PRL; SDP; SLO; URN | řídká stolice; průměr stomie nad 50 mm; prolaps střeva; poškozená peristomální kůže; vícečetné píštěle | 30 ks / měsíc | 217,00 / 1 ks | ne
03.01.02.01 | potažené sáčky s plochou podložkou | adhezivní hmota na hydrokoloidní bázi sáčky s povrchovou úpravou, kryté textilií, opatřené filtrem | GER; CHI; INT; NEF; ONK; PED; PRL; SDP; SLO; URN | formovaná stolice; nekomplikovaná stomie; rovné peristomální okolí; zdravá nebo mírně poškozená peristomální kůže | 60 ks / měsíc | 70,00 / 1 ks | ne
|  |  |  | do 6 let včetně - řídká, vodnatá nebo agresivní stolice nad 1000 ml/ 24 hod; komplikované peristomální okolí (jizvy, kožní útvary, pigmentové skvrny, kožní nerovnosti); poškození peristomální oblasti (iritace nebo macerace kůže, stehové píštěle, granulomy, abscesové dutiny, chronické píštěle u IBD, alergická reakce, kontaktní dermatitida, lupénka, atopický ekzém); stomie v úrovni nebo pod úrovní kůže nebo v kožním záhybu; dvě střevní kličky vyústěné v jednom otvoru; dvě terminální stomie vyústěné blízko sebe | 120 ks / měsíc
03.01.02.02 | potažené sáčky s konvexní podložkou | adhezivní hmota na hydrokoloidní bázi sáčky s povrchovou úpravou, kryté textilií, opatřené filtrem | GER; CHI; INT; NEF; ONK; PED; PRL; SDP; SLO; URN | formovaná stolice; měkké břicho - plovoucí podkoží; stomie v komplikovaném nebo nerovném peristomálním terénu; retrahovaná stomie v úrovni nebo pod úrovní kůže; stenóza stomie; vysoké podkoží a retrahovaná stomie | 60 ks / měsíc | 109,00 / 1 ks | ne
03.01.02.03 | potažené sáčky uzavřené velkoobjemové - s velkoplošnou podložkou | adhezivní hmota na hydrokoloidní bázi sáčky s povrchovou úpravou, kryté textilií, opatřené filtrem | GER; CHI; INT; NEF; ONK; PED; PRL; SDP; SLO; URN | průměr stomie nad 50 mm; prolaps střeva; poškozená peristomální kůže | 60 ks / měsíc | 130,00 / 1 ks | ne
03.01.02.04 | krytky | adhezivní hmota na hydrokoloidní bázi sáčky s povrchovou úpravou, kryté textilií, opatřené filtrem | GER; CHI; INT; NEF; ONK; PED; PRL; SDP; SLO; URN | formovaná stolice; pravidelné vyprazdňování; irigující stomici; bez nároku na současné předepsání sáčků | 60 ks / měsíc | 52,00 / 1 ks | ne
03.01.02.05 | zátky | adhezivní hmota na hydrokoloidní bázi sáčky s povrchovou úpravou, kryté textilií, opatřené filtrem | GER; CHI; INT; NEF; ONK; PED; PRL; SDP; SLO; URN | formovaná stolice; pravidelné vyprazdňování; irigující stomici; bez nároku na současné předepsání sáčků | 60 ks / měsíc | 87,00 / 1 ks | ne
03.01.02.06 | krycí lepení se savou vrstvou a nepropustným povrchem | savé hypoalergenní jádro, které lze přiložit na sliznici střeva; hypoalergenní lepicí okraj | GER; CHI; INT; NEF; ONK; PED; PRL; SDP; SLO; URN | stomie s minimální produkcí stolice; střevní mukózní pištěl; irigující stomici; bez nároku na současné předepsání sáčků; krytí nefrostomií, epycystostomií, trvalých drenáží | 60 ks / měsíc | 28,00 / 1 ks | ne
03.01.03.01 | potažené sáčky s plochou podložkou - s integrovaným antirefluxním ventilem | adhezivní hmota na hydrokoloidní bázi sáčky s povrchovou úpravou, kryté textilií | GER; CHI; INT; NEF; ONK; PED; PRL; URN | urostomie; nekomplikovaná stomie; rovné peristomální okolí; zdravá nebo mírně poškozená peristomální kůže; pištěl; drén | 30 ks / měsíc | 243,00 / 1 ks | ne
|  |  |  | do šesti let včetně: komplikované peristomální okolí (jizvy, kožní útvary, pigmentové skvrny, kožní nerovnosti); poškození peristomální oblasti (iritace nebo macerace kůže, stehové píštěle, granulomy, abscesové dutiny, chronické píštěle u IBD, alergická reakce, kontaktní dermatitida, lupénka, atopický ekzém); stomie v úrovni nebo pod úrovní kůže nebo v kožním záhybu; dvě střevní kličky vyústěné v jednom otvoru; dvě terminální stomie vyústěné blízko sebe | 60 ks / měsíc
03.01.03.02 | potažené sáčky s konvexní podložkou - s integrovaným antirefluxním ventilem | adhezivní hmota na hydrokoloidní bázi sáčky s povrchovou úpravou, kryté textilií | GER; CHI; INT; NEF; ONK; PED; PRL; URN | urostomie nebo pištěl v komplikovaném terénu; měkké břicho - plovoucí podkoží; retrahovaná stomie v úrovni nebo pod úrovní kůže; stenóza stomie; vysoké podkoží a retrahovaná stomie; drén | 30 ks / měsíc | 252,00 / 1 ks | ne
03.02.01.01 | podložky ploché | adhezivní hmota na hydrokoloidní bázi | GER; CHI; INT; NEF; ONK; PED; PRL; URN | nekomplikovaná stomie; rovné peristomální okolí; zdravá nebo mírně poškozená peristomální kůže; dobrá jemná motorika rukou (stříhání podložky) | 10 ks / měsíc - kolostomie; trvalá drenáž; pištěl 15 ks/ měsíc - ileostomie; urostomie | 139,00 / 1 ks | ne
|  |  |  | do 6 let včetně - řídká, vodnatá nebo agresivní stolice nad 1000 ml / 24 hod; komplikované peristomální okolí (jizvy, kožní útvary, pigmentové skvrny, kožní nerovnosti); poškození peristomální oblasti (iritace nebo macerace kůže, stehové píštěle, granulomy, abscesové dutiny, chronické píštěle u IBD, alergická reakce, kontaktní dermatitida, lupénka, atopický ekzém); stomie v úrovni nebo pod úrovní kůže nebo v kožním záhybu; dvě střevní kličky vyústěné v jednom otvoru; dvě terminální stomie vyústěné blízko sebe | 20 ks / měsíc - kolostomie; trvalá drenáž; pištěl 30 ks/ měsíc - ileostomie; urostomie
03.02.01.02 | podložky konvexní | adhezivní hmota na hydrokoloidní bázi | GER; CHI; INT; NEF; ONK; PED; PRL; URN | stomie v komplikovaném nebo nerovném peristomálním terénu; měkké břicho - plovoucí podkoží; retrahovaná stomie v úrovni nebo pod úrovní kůže; stenóza stomie; vysoké podkoží a retrahovaná stomie | 10 ks / měsíc - kolostomie; trvalá drenáž; pištěl 15 ks/ měsíc - ileostomie, urostomie | 183,00 / 1 ks | ne
03.02.01.03 | podložky velkoplošné | adhezivní hmota na hydrokoloidní bázi | GER; CHI; INT; NEF; ONK; PED; PRL; URN | průměr stomie nad 50 mm; prolaps střeva; vícenásobné vyústění střeva blízko sebe; axiální stomie; poškozená peristomální kůže | 10 ks / měsíc - kolostomie; trvalá drenáž; pištěl 15 ks/ měsíc - ileostomie, urostomie | 174,00 / 1 ks | ne
03.02.02.01 | sáčky s integrovanou bezpečnostní výpustí | sáčky s povrchovou úpravou, kryté textilií, opatřené filtrem | GER; CHI; INT; NEF; ONK; PED; PRL; URN | řídká stolice; pištěl | 30 ks / měsíc | 122,00 / 1 ks | ne
|  |  |  | do 6 let včetně - řídká, vodnatá nebo agresivní stolice nad 1000 ml / 24 hod; komplikované peristomální okolí (jizvy, kožní útvary, pigmentové skvrny, kožní nerovnosti); poškození peristomální oblasti (iritace nebo macerace kůže, stehové píštěle, granulomy, abscesové dutiny, chronické píštěle u IBD, alergická reakce, kontaktní dermatitida, lupénka, atopický ekzém); stomie v úrovni nebo pod úrovní kůže nebo v kožním záhybu; dvě střevní kličky vyústěné v jednom otvoru; dvě terminální stomie vyústěné blízko sebe | 60 ks/ měsíc
03.02.02.02 | sáčky velkoobjemové | sáčky s povrchovou úpravou, kryté textilií, opatřené filtrem | GER; CHI; INT; NEF; ONK; PED; PRL; URN | průměr stomie nad 50 mm; masivně secernující pištěl; prolaps střeva; vícenásobné vyústění střeva; axiální stomie; velké odpady ze střeva nebo píštěle | 30 ks / měsíc | 122,00 / 1 ks | ne
03.02.02.03 | sáčky univerzální, bez antirefluxního ventilu, se širokou výpustí s možností napojení na sběrný sáček se širokou hadicí | sáčky s povrchovou úpravou, kryté textilií, opatřené filtrem | GER; CHI; INT; ONK; PED; URN | jakýkoliv typ derivační stomie nebo píštěle, která odvádí velmi řídkou až vodnatou stolici v množství nad 1000 ml za 24 hod; má možnost napojení na velkoobjemový sběrný sáček se širokou odvodnou hadicí | 30 ks / měsíc a 60 ks / měsíc při množství stolice nad 4 litry za 24 hod. | 122,00 / 1 ks | ne
03.02.03.01 | sáčky uzavřené | sáčky s povrchovou úpravou, kryté textilií, opatřené filtrem | GER; CHI; INT; NEF; ONK; PED; PRL; URN | formovaná stolice | 60 ks / měsíc | 70,00 / 1 ks | ne
|  |  |  | do 6 let včetně - řídká, vodnatá nebo agresivní stolice nad 1000 ml / 24 hod; komplikované peristomální okolí (jizvy, kožní útvary, pigmentové skvrny, kožní nerovnosti); poškození peristomální oblasti (iritace nebo macerace kůže, stehové píštěle, granulomy, abscesové dutiny, chronické píštěle u IBD, alergická reakce, kontaktní dermatitida, lupénka, atopický ekzém); stomie v úrovni nebo pod úrovní kůže nebo v kožním záhybu; dvě střevní kličky vyústěné v jednom otvoru; dvě terminální stomie vyústěné blízko sebe | 120 ks/ měsíc
03.02.04.01 | sáčky s integrovaným antirefluxním ventilem | sáčky s povrchovou úpravou, kryté textilií | GER; CHI; INT; NEF; ONK; PED; PRL; URN | urostomie; pištěl; drén | 30 ks / měsíc | 157,00 / 1 ks | ne
|  |  |  | do 6 let včetně - komplikované peristomální okolí (jizvy, kožní útvary, pigmentové skvrny, kožní nerovnosti); poškození peristomální oblasti (iritace nebo macerace kůže, stehové píštěle, granulomy, abscesové dutiny, chronické píštěle u IBD, alergická reakce, kontaktní dermatitida, lupénka, atopický ekzém); stomie v úrovni nebo pod úrovní kůže nebo v kožním záhybu; dvě střevní kličky vyústěné v jednom otvoru; dvě terminální stomie vyústěné blízko sebe | 60 ks / měsíc
03.03.01.01 | podložky ploché | adhezivní hmota na hydrokoloidní bázi | GER; CHI; INT; NEF; ONK; PED; PRL; SDP; SLO; URN | nekomplikovaná stomie; nekomplikovaná pištěl; rovné peristomální okolí; zdravá nebo mírně poškozená peristomální kůže | 10 ks / měsíc - kolostomie; trvalá drenáž; pištěl 15 ks/ měsíc - ileostomie; urostomie | 183,00 / 1 ks | ne
|  |  |  | do 6 let včetně - řídká, vodnatá nebo agresivní stolice nad 1000 ml / 24 hod; komplikované peristomální okolí (jizvy, kožní útvary, pigmentové skvrny, kožní nerovnosti); poškození peristomální oblasti (iritace nebo macerace kůže, stehové píštěle, granulomy, abscesové dutiny, chronické píštěle u IBD, alergická reakce, kontaktní dermatitida, lupénka, atopický ekzém); stomie v úrovni nebo pod úrovní kůže nebo v kožním záhybu; dvě střevní kličky vyústěné v jednom otvoru; dvě terminální stomie vyústěné blízko sebe | 20 ks / měsíc - kolostomie; trvalá drenáž; pištěl 30 ks/ měsíc - ileostomie; urostomie
03.03.01.02 | podložky tvarovatelné | adhezivní hmota na hydrokoloidní bázi | GER; CHI; INT; NEF; ONK; PED; PRL; SDP; SLO; URN | nekomplikovaná stomie; rovné peristomální okolí; manžeta stomie nad úrovní kůže; zdravá nebo mírně poškozená peristomální kůže | 10 ks / měsíc - kolostomie; trvalá drenáž; pištěl 15 ks/ měsíc - ileostomie; urostomie | 261,00 / 1 ks | ne
|  |  |  | do 6 let včetně - řídká, vodnatá nebo agresivní stolice nad 1000 ml / 24 hod; komplikované peristomální okolí (jizvy, kožní útvary, pigmentové skvrny, kožní nerovnosti); poškození peristomální oblasti (iritace nebo macerace kůže, stehové píštěle, granulomy, abscesové dutiny, chronické píštěle u IBD, alergická reakce, kontaktní dermatitida, lupénka, atopický ekzém); stomie v úrovni nebo pod úrovní kůže nebo v kožním záhybu; dvě střevní kličky vyústěné v jednom otvoru; dvě terminální stomie vyústěné blízko sebe | 20 ks / měsíc - kolostomie; trvalá drenáž; pištěl 30 ks/ měsíc - ileostomie; urostomie
03.03.01.03 | podložky konvexní | adhezivní hmota na hydrokoloidní bázi | GER; CHI; INT; NEF; ONK; PED; PRL; URN | stomie v komplikovaném nebo nerovném peristomálním terénu; pištěl v komplikovaném nebo nerovném terénu; retrahovaná stomie v úrovni nebo pod úrovní kůže; stenóza stomie; vícečetné píštěle | 10 ks / měsíc - kolostomie; trvalá drenáž; pištěl 15 ks/ měsíc - ileostomie; urostomie | 261,00 / 1 ks | ne
03.03.01.04 | podložky velkoplošné | adhezivní hmota na hydrokoloidní bázi | GER; CHI; INT; NEF; ONK; PED; PRL; SDP; SLO; URN | průměr stomie nad 50 mm; prolaps střeva; vícenásobné vyústění střeva blízko sebe; axiální stomie; poškozená peristomální kůže | 10 ks / měsíc - kolostomie; trvalá drenáž; pištěl | 252,00 / 1 ks | ne
15 ks / měsíc - ileostomie; urostomie
03.03.02.01 | sáčky s integrovanou bezpečnostní výpustí | sáčky s povrchovou úpravou, kryté textilií, opatřené filtrem | GER; CHI; INT; NEF; ONK; PED; PRL; SDP; SLO; URN | řídká stolice; pištěl | 30 ks / měsíc | 87,00 / 1 ks | ne
|  |  |  | do 6 let včetně - řídká, vodnatá nebo agresivní stolice nad 1000 ml / 24 hod; komplikované peristomální okolí (jizvy, kožní útvary, pigmentové skvrny, kožní nerovnosti); poškození peristomální oblasti (iritace nebo macerace kůže, stehové píštěle, granulomy, abscesové dutiny, chronické píštěle u IBD, alergická reakce, kontaktní dermatitida, lupénka, atopický ekzém); stomie v úrovni nebo pod úrovní kůže nebo v kožním záhybu; střevní kličky vyústěné v jednom otvoru; dvě terminální stomie vyústěné blízko sebe | 60 ks / měsíc
03.03.02.02 | sáčky velkoobjemové | sáčky s povrchovou úpravou, kryté textilií, opatřené filtrem | GER; CHI; INT; NEF; ONK; PED; PRL; SDP; SLO; URN | průměr stomie nad 50 mm; masivně secernující pištěl; prolaps střeva; vícenásobné vyústění střeva; axiální stomie; velké odpady ze střeva nebo píštěle | 30 ks / měsíc | 174,00 / 1 ks | ne
03.03.02.03 | sáčky univerzální, bez antirefluxního ventilu, se širokou výpustí s možností napojení na sběrný sáček se širokou hadicí | sáčky s povrchovou úpravou, kryté textilií, opatřené filtrem | GER; CHI; INT; ONK; PED; URN | jakýkoliv typ derivační stomie nebo píštěle, která odvádí velmi řídkou až vodnatou stolici v množství nad 1000 ml za 24 hod; má možnost napojení na velkoobjemový sběrný sáček se širokou odvodnou hadicí | 30 ks / měsíc a 60 ks / měsíc při množství stolice nad 4 litry za 24 hod. | 174,00 / 1 ks | ne
03.03.03.01 | sáčky uzavřené | sáčky s povrchovou úpravou, kryté textilií, opatřené filtrem | GER; CHI; INT; NEF; ONK; PED; PRL; SDP; SLO; URN | formovaná stolice | 60 ks / měsíc | 48,00 / 1 ks | ne
|  |  |  | včetně - řídká, vodnatá nebo agresivní stolice nad 1000 ml / 24 hod; komplikované peristomální okolí (jizvy, kožní útvary, pigmentové skvrny, kožní nerovnosti); poškození peristomální oblasti (iritace nebo macerace kůže, stehové píštěle, granulomy, abscesové dutiny, chronické píštěle u IBD, alergická reakce, kontaktní dermatitida, lupénka, atopický ekzém); stomie v úrovni nebo pod úrovní kůže nebo v kožním záhybu; dvě střevní kličky vyústěné v jednom otvoru; dvě terminální stomie vyústěné blízko sebe | 120 ks / měsíc
03.03.04.01 | sáčky s integrovaným antirefluxním ventilem | sáčky s povrchovou úpravou, kryté textilií | GER; CHI; INT; NEF; ONK; PED; PRL; SDP; SLO; URN | urostomie; pištěl; drén | 30 ks / měsíc | 113,00 / 1 ks | ne
|  |  |  | do 6 let včetně - komplikované peristomální okolí (jizvy, kožní útvary, pigmentové skvrny, kožní nerovnosti); poškození peristomální oblasti (iritace nebo macerace kůže, stehové píštěle, granulomy, abscesové dutiny, chronické píštěle u IBD, alergická reakce, kontaktní dermatitida, lupénka, atopický ekzém); stomie v úrovni nebo pod úrovní kůže nebo v kožním záhybu; dvě střevní kličky vyústěné v jednom otvoru; dvě terminální stomie vyústěné blízko sebe | 60 ks / měsíc
03.04.01.01 | systémy pro dočasnou kontinenci stomie | sada podložek, sáčků a zařízení pro dočasnou kontinenci stomie | GER; CHI; INT; ONK; PED; PRL | kolostomie s formovanou stolicí | - | 6957,00 / 1 měsíc | ne
03.05.01.01 | potažené sáčky výpustné s plochou nebo konvexní podložkou | max. velikost adhezní plochy do 7 cm | GER; CHI; INT; NEF; ONK; PED; PRL; URN | do 18 let včetně - všechny typy stomie; od 19 let - všechny typy stomie - tělesná konstituce pacienta vyžaduje malý stomický systém s malou adhezní plochou | 30 ks / měsíc; pro děti do 6 let 60 ks / měsíc v indikovaných případech | 157,00 / 1 ks | ne
03.05.01.02 | potažené sáčky uzavřené s plochou nebo konvexní podložkou | max. velikost adhezní plochy do 7 cm | GER; CHI; INT; NEF; ONK; PED; PRL; URN | do 18 let včetně - všechny typy stomie; od 19 let - všechny typy stomie - tělesná konstituce pacienta vyžaduje malý stomický systém s malou adhezní plochou | 60 ks / měsíc; pro děti do 6 let 120 ks / měsíc v indikovaných případech | 48,00 / 1 ks | ne
03.05.01.03 | potažené sáčky urostomické s integrovaným antirefluxním ventilem s plochou nebo konvexní podložkou | max. velikost adhezní plochy do 7 cm | GER; CHI; INT; NEF; ONK; PED; PRL; URN | do 18 let včetně - všechny typy stomie; od 19 let - všechny typy stomie - tělesná konstituce pacienta vyžaduje malý stomický systém s malou adhezní plochou | 30 ks / měsíc; pro děti do 6 let 60 ks / měsíc v indikovaných případech | 261,00 / 1 ks | ne
03.05.02.01 | podložky ploché nebo konvexní | max. velikost adhezní plochy do 7 cm | GER; CHI; INT; NEF; ONK; PED; PRL; SDP; SLO; URN | do 18 let včetně - všechny typy stomie; od 19 let - všechny typy stomie - tělesná konstituce pacienta vyžaduje malý stomický systém s malou adhezní plochou | 10 ks / měsíc - kolostomie; trvalá drenáž; pištěl; pro děti do 6 let 20 ks / měsíc v indikovaných případech 15 ks/ měsíc - ileostomie; urostomie; pro děti do 6 let 30 ks/ měsíc v indikovaných případech | 261,00 / 1 ks | ne
03.05.02.02 | potažené sáčky uzavřené | max. velikost adhezní plochy do 7 cm | GER; CHI; INT; NEF; ONK; PED; PRL; URN | do 18 let včetně - všechny typy stomie; od 19 let - všechny typy stomie - tělesná konstituce pacienta vyžaduje malý stomický systém s malou adhezní plochou | 60 ks / měsíc; pro děti do 6 let 120 ks / měsíc v indikovaných případech | 130,00 / 1 ks | ne
03.05.02.03 | potažené sáčky výpustné | max. velikost adhezní plochy do 7 cm | GER; CHI; INT; NEF; ONK; PED; PRL; URN | do 18 let včetně - všechny typy stomie; od 19 let - všechny typy stomie - tělesná konstituce pacienta vyžaduje malý stomický systém s malou adhezní plochou | 30 ks / měsíc; pro děti do 6 let 60 ks / měsíc v indikovaných případech | 261,00 / 1 ks | ne
03.06.01.01 | sáčky drenážní - jednodílné | adhezivní hmota na hydrokoloidní bázi sáčky s povrchovou úpravou | GER; CHI; INT; NEF; ONK; PED; PRL; URN | zavedený drén; pištěl do orgánu nebo tělní dutiny; mnohočetné píštěle | 30 ks / měsíc | 261,00 / 1 ks | ne
03.07.01.01 | irigační soupravy - gravitační | - | GER; CHI; INT; NEF; ONK; PED; PRL; SDP; SLO; URN | irigace defekační - kolostomie na distální části tlustého střeva; irigace léčebná - opakovaná aplikace léčebné látky do tenkého nebo tlustého střeva | 2 sady / rok | 2174,00 / 1 sada | ne
03.07.01.02 | irigační soupravy - sáčky | - | GER; CHI; INT; NEF; ONK; PED; PRL; SDP; SLO; URN | irigace defekační - kolostomie na distální části tlustého střeva; irigace léčebná - opakovaná aplikace léčebné látky do tenkého nebo tlustého střeva | 300 ks / rok | 43,00 / 1 ks | ne
03.08.01.01 | vkládací kroužky | adhezivní hydrokoloidní nebo silikonová hmota | GER; CHI; INT; NEF; ONK; PED; PRL; URN | komplikovaná stomie nebo pištěl - stenóza, retrakce, prolaps; nevhodně vyústěná stomie nebo píštěl pro ošetřování; stomie nebo píštěl vyústěná v komplikovaném peristomálním terénu; více stomií současně; odhojená zvýšená manžeta stomie; onkologická léčba; měkké břicho - plovoucí podkoží | 60 ks / měsíc, lze předepsat pouze s podložkou nebo se sáčky jednodílného systému | 78,00 / 1 ks | ne
03.08.01.02 | pásky vyrovnávací | adhezivní hydrokoloidní nebo silikonová hmota | GER; CHI; INT; NEF; ONK; PED; PRL; URN | komplikovaná stomie nebo pištěl - stenóza, retrakce, prolaps; nevhodně vyústěná stomie nebo píštěl pro ošetřování; stomie nebo píštěl vyústěná v komplikovaném peristomálním terénu; více stomií současně; odhojená zvýšená manžeta stomie; onkologická léčba; měkké břicho - plovoucí podkoží | 120 ks / měsíc, lze předepsat pouze s podložkou nebo se sáčky jednodílného systému | 70,00 / 1 ks | ne
03.08.01.03 | adhesivní pasty a gely | adhezivní hydrokoloidní nebo silikonová hmota | GER; CHI; INT; NEF; ONK; PED; PRL; URN | komplikovaná stomie nebo pištěl - stenóza, retrakce, prolaps; nevhodně vyústěná stomie nebo píštěl pro ošetřování; stomie nebo píštěl vyústěná v komplikovaném peristomálním terénu; více stomií současně; odhojená zvýšená manžeta stomie; onkologická léčba; měkké břicho - plovoucí podkoží | 1 ks / měsíc | 7,80 / 1 g | ne
03.08.01.04 | destičky a roušky | adhezivní hydrokoloidní nebo silikonová hmota | GER; CHI; INT; NEF; ONK; PED; PRL; URN | komplikovaná stomie nebo pištěl - stenóza, retrakce, prolaps; nevhodně vyústěná stomie nebo píštěl pro ošetřování; stomie nebo píštěl vyústěná v komplikovaném peristomálním terénu; více stomií současně; odhojená zvýšená manžeta stomie; onkologická léčba; měkké břicho - plovoucí podkoží | - | 0,40 / 1 cm2 | ne
03.08.01.05 | těsnící manžety | adhezivní hydrokoloidní nebo silikonová hmota | GER; CHI; INT; NEF; ONK; PED; PRL; URN | komplikovaná stomie nebo pištěl - stenóza, retrakce, prolaps; nevhodně vyústěná stomie nebo píštěl pro ošetřování; stomie nebo píštěl vyústěná v komplikovaném peristomálním terénu; více stomií současně; odhojená zvýšená manžeta stomie; onkologická léčba; měkké břicho - plovoucí podkoží | 60 ks / měsíc, lze předepsat pouze s podložkou | 96,00 / 1 ks | ne
03.08.02.01 | stomické pásky - přídržné | kompatibilní s jednodílným nebo dvoudílným stomickým systémem | GER; CHI; INT; NEF; ONK; PED; PRL; SDP; SLO; URN | pacienti s jednodílným nebo dvoudílným stomickým systémem, který má ouška pro uchycení přídržného pásku; potřeba mechanické podpory pásku pro dobrou adhezi prostředku k tělu; prevence podtékání | 2 ks / rok | 174,00 / 1 ks | ne
03.08.02.02 | stomické břišní pásy | s otvorem nebo bez otvoru | GER; CHI; INT; NEF; ONK; PED; PRL; SDP; SLO; URN | všechny typy stomie | 2 ks / rok | 522,00 / 1 ks | ne
03.08.02.03 | nízkotlaké adaptéry pro dvoudílný systém | - | GER; CHI; INT; NEF; ONK; PED; PRL; SDP; SLO; URN | všechny typy stomie; pacienti používající dvoudílný mechanický systém, kterým onemocnění, stav stomie a peristomálního okolí nedovoluje tlak na břišní stěnu; časné pooperační období - do 3 měsíců od operace | 10 ks / měsíc - uzavřený systém 15 ks/ měsíc - výpustný systém | 113,00 / 1 ks | ne
03.08.03.01 | prostředky zahušťovací | - | GER; CHI; INT; NEF; ONK; PED; PRL; URN | ileostomie; kolostomie s řídkou nebo vodnatou stolicí | - | 313,00 / měsíc | ne
03.08.04.01 | odstraňovače stomické podložky | - | GER; CHI; INT; NEF; ONK; PED; PRL; URN | pacienti používající stomický nebo drenážní systém na stomii, pištěl nebo drenáž; zdravá nebo mírně poškozená peristomální kůže | - | 261,00 / měsíc | ne
03.08.04.02 | odstraňovače stomické podložky - silikonové | rouška nebo sprej | GER; CHI; INT; NEF; ONK; PED; PRL; URN | pacienti používající stomický nebo drenážní systém na stomii, pištěl nebo drenáž; poškozená peristomální kůže; alergická reakce na jiný odstraňovač; kožní choroba v peristomální oblasti | - | 435,00 / měsíc | ne
03.08.05.01 | pohlcovače pachu | neutralizuje zápach ve stomickém sáčku (aplikuje se do sáčku před nasazením) | GER; CHI; INT; NEF; ONK; PED; PRL; URN | zvyšují kompenzační funkci stomického prostředku | - | 304,00 / měsíc | ne
03.09.01.01 | zásypové pudry, ochranné krémy, ochranné filmy, přídržné proužky | - | GER; CHI; INT; NEF; ONK; PED; PRL; SDP; SLO; URN | pacienti používající stomický nebo drenážní systém na stomii, pištěl nebo drenáž; ochrana a prevence poškození kůže v peristomální oblasti; léčba poškozené kůže; onkologická léčba; zajištění plné adheze stomického systému | - | 870,00 / měsíc | ne
03.09.01.02 | protektivní kroužky | ochranná hydrokoloidní nebo silikonová vrstva se lepí na kůži a nepropustná, omyvatelná a nelepivá vrstva je navrch | GER; CHI; INT; NEF; ONK; PED; PRL; SDP; SLO; URN | výživné stomie, trvalé drenáže, nefrostomie, ureterostomie, epicystostomie | 30 ks / měsíc | 104,00 / 1 ks | ne
03.09.02.01 | čistící roztoky, čisticí pěny, tělové čisticí ubrousky | - | GER; CHI; INT; NEF; ONK; PED; PRL; SDP; SLO; URN | - | - | 261,00 / měsíc | ne
03.10.01 | sběrné sáčky se širokou hadicí | pevné sběrné sáčky, které pojmou alespoň 1500 - 2000 ml stolice; široká a dlouhá hadice, kterou projde kašovitá stolice; možnost zavěšení na lůžko | GER; CHI; INT; ONK; PRL | pacienti se stomií s odpady nad 2000 ml / 24 hod; používají jednodílný nebo dvoudílný systém s univerzálním sáčkem | 15 ks / měsíc | 157,00 / 1 ks | ne
04.01.01.01 | krční ortézy | vícedílné pevné nebo stavitelné tvarové krční ortézy s výraznou prostorově tvarovanou plošnou podporou v oblasti dolní čelisti a týlu hlavy (např. límce typ Philadelphia), nepatří sem vícedílné ortézy s anatomickým tvarem bez celoplošné podpory (např. stavitelné límce z obvodových výztuh) | CHI; NEU; ORP; ORT; OST; REH; REV; TRA; TVL | dlouhodobější pooperační nebo poúrazová fixace krční páteře v případě těžkého cervikálního a cervikobrachiálního syndromu, lehčí subluxace, jednoduché stabilní zlomeniny, těžké spondylartrózy, degenerativní změny | 1 ks / 1 rok | 739,00 / 1 ks | ne
04.01.02.01 | fixační límce - zpevněné | o vícedílné ortézy s anatomickým tvarem bez celoplošné podpory (např. stavitelné límce z obvodových výztuh)o ortézy s anatomickým tvarem a vnitřní nebo vnější výztuhou z pevných materiálů o výrazně anatomicky tvarované plastové límce bez výztuhy, které díky použitému materiálu vykazují vysokou míru fixace | CHI; NEU; ORP; ORT; REH; REV; TRA; TVL | akutní i chronické případy cervikálního syndromu, osterochondrózy a spondylartrózy, lehké poúrazové subluxace, revmatických obtíží, degenerativních změn | 1 ks / 1 rok | 296,00 / 1 ks | ne
04.01.02.02 | fixační límce - měkké | měkké límce s anatomickým tvarem bez výztuh | CHI; NEU; ORP; ORT; REH; REV; TRA; TVL; POP; PRL | velmi lehké případy tortikolis, spondylóz, revmatických onemocnění, blokových postavení krční páteře, akutních poranění měkkých tkání, degenerativních onemocnění, jizevnaté kontraktury krku do jednoho roku po úrazu | 1 ks / 1 rok | 174,00 / 1 ks | ne
04.01.03.01 | ochranné přilby | ochrana hlavy s anatomickým tvarem, bavlněná podšívka, různé velikosti | NEU; PSY; REH | pooperační, poúrazová nebo preventivní ochrana hlavy při epilepsii, sebepoškozování nebo postižení nervové soustavy | 1 ks / 2 rok | 2125,00 / 1 ks | ne
04.02.01.01 | rigidní fixace klíční kosti | pro rigidní fixaci klíční kosti,nepatří sem upomínací nebo podpůrné elastické bandáže | CHI; NEU; ORP; ORT; REH; REV; TRA | pooperační a poúrazové stavy fraktur klíční kosti, poranění ramenního kloubu. | 1 ks / 1 rok | 304,00 / 1 ks | ne
04.02.02.01 | žeberní a hrudní pásy pro fixaci | elastické pásy a bandáže pro fixaci v oblasti hrudníku | CHI; NEU; ORP; ORT; OST; REH; REV; TRA; TVL | poškození a poranění v oblasti hrudníku | 1 ks / 1 rok | 435,00 / 1 ks | ne
04.02.03.01 | kombinované korzety pro stabilizaci a fixaci páteře | kombinace pružného nebo pevného textilu s pevnými materiály (kov, plast), které výrazně stabilizují a fixují páteř v Th-L rozsahu, charakteristickým znakem korzetu je kombinace základního bederního pasu s ostatními podpůrnými příp. korekčními prvky - např. podpažní berličky, prostorová výztužná konstrukce, dlouhá tvarovaná celoplošná pelota s ramenními tahy nebo hrudním pasem apod., nepatří sem bederní pasy s výztuhami (plošné peloty, dlahy, výztuhy apod.), které nemají další přídavný podpůrný nebo korekční prvek | CHI; NEU; ORP; ORT; REH; REV; TRA; TVL | pooperační stavy (zlomeniny, stabilizační operace), chronické degenerativní poruchy (osteoporóza, spondylartróza, osteochondróza, olistéza) | 1 ks / 1 rok | 1565,00 / 1 ks | ne
04.02.04.01 | bederní ortézy | pružné, příp. pevné textilní materiály nebo neopren, zpevňujícího účinku je dosaženo pomocí pelot, výztuh, tahů, šněrování | CHI; NEU; ORP; ORT; REH; REV; TRA; TVL | pooperační stavy v oblasti bederní páteře, lumbalgie, chronické bolestivé stavy páteře, ledvinové obtíže | 1 ks / 1 rok | 609,00 / 1 ks | ne
04.02.05.01 | bederní pásy elastické - bez výztuh | pružné materiály bez přídavných tahů, výztuh nebo pelot | GER; CHI; NEU; ORP; ORT; PED; PRL; REH; REV; TRA; TVL | lehká poškození zad, hlavním terapeutickým účinkem je mírná elastická fixace | 1 ks / 1 rok | 348,00 / 1 ks | ne
04.02.06.01 | břišní pásy elastické - bez výztuh | pružné materiály bez přídavného zpevnění | CHI; NEU; ORP; ORT; PED; PRL; REH; REV | oslabení břišní stěny, kde hlavním terapeutickým účinkem je mírná elastická fixace | 1 ks / 1 rok | 348,00 / 1 ks | ne
04.02.06.02 | břišní pásy elastické - s výztuhami | pružné materiály; zpevňujícího účinku je dosaženo pomocí tahů, šněrování, podpínek, výztuh, pelot apod., nepatří sem kýlní pasy | CHI; NEU; ORP; ORT; REH; REV | pooperační stavy v oblasti břicha, zpevnění břicha pro konzervativní terapii, podpora břišního lisu | 1 ks / 1 rok | 609,00 / 1 ks | ne
04.02.06.03 | břišní pásy elastické - těhotenské s výztuhami | pružné materiály; zpevňujícího účinku je dosaženo pomocí pelot, výztuh, tahů nebo šněrování apod. | GYN; CHI; NEU; ORP; ORT; REH; REV | propadávání dělohy a bolesti zad způsobené posturálními změnami během gravidity | 1 ks / 1 rok | 783,00 / 1 ks | ne
04.02.07.01 | kýlní pásy - pupeční | kýlní pásy výhradně určené pro kýly v oblasti pupku; součástí těchto pásů jsou peloty nebo podpínky s umístěním v oblasti kýly | CHI; NEU; ORP; ORT; PED; PRL; REH; REV | konzervativní léčba, předoperační období | 1 ks / 1 rok | 435,00 / 1 ks | ne
04.02.07.02 | kýlní pásy - ostatní | součástí těchto pásů jsou peloty nebo podpínky s umístěním v oblasti kýly | CHI; NEU; ORP; ORT; PED; PRL; REH; REV | konzervativní léčba, předoperační období | 1 ks / 1 rok | 870,00 / 1 ks | ne
04.02.08.01 | pánevní pásy | pro zpevnění a fixaci pánve, příp. kyčelních kloubů | CHI; NEU; ORP; ORT; REH; REV; TRA | akutní nebo chronické stavy pánve, v těhotenství, po porodu (symphyseolyza), po úraze (ruptura), při dysfunkci kyčelních kloubů, kyčelní dysplazii, repozicích kyčle, při pooperační léčbě fraktur pánve, artrozy SI skloubení | 1 ks / 1 rok | 870,00 / 1 ks | ne
04.03.01.01 | ortézy prstů horních končetin - rigidní fixace | ortézy z pevných tvrdých materiálů (plast, kov) nebo bandáže z textilního materiálu nebo neoprenu, které jsou vybavené pevnou dlahou (kov, plast); zabezpečují rigidní fixaci | CHI; NEU; ORP; ORT; REH; REV; TRA; TVL; PRL | akutní a chronické stavy prstů horní končetiny (zlomeniny a luxace, akutní šlachové poškození, artróza, revmatická onemocnění), neurologické postižení | 1 ks / 1 rok | 217,00 / 1 ks | ne
04.03.01.02 | ortézy prstů horních končetin - dynamické | zhotovené z pevných tvrdých materiálů (plast, kov) a vybavené dynamickými prvky (spirály, pružiny, elastické tahy apod.), které umožňují přesně určený dynamický pohyb prstů zejm. pro rehabilitační účely; nepatří sem bandáže s pružnými výztuhami, pelotami, dlahami apod. | CHI; NEU; ORP; ORT; REH; REV; TRA; TVL | pooperační a poúrazové stavy prstů horní končetiny do 3 měsíců od operace/úrazu, kde je nezbytná postupná rehabilitace | 1 ks / 1 rok | 417,00 / 1 ks | ne
04.03.02.01 | ortézy zápěstní - rigidní fixace | ortézy z pevných tvrdých materiálů (plast, kov) nebo bandáže z textilního materiálu, neoprenu nebo kůže; bandáže musí být vybaveny pevnou dlahou (kov), která zabezpečí zcela rigidní fixaci | CHI; NEU; ORP; ORT; REH; REV; TRA; TVL | akutní a chronické stavy zápěstí, pooperační a poúrazové případy fraktur, distorzí, luxací, artróza, paréza, revmatická onemocnění, neurologická postižení | 1 ks / 1 rok | 304,00 / 1 ks | ne
04.03.02.02 | ortézy zápěstní - zpevňující | elastické zápěstní ortézy bez pevné dlahy, bandáž ortézy z elastického materiálu, elastickou fixaci dále zabezpečuje pomocí dopínacích tahů, pružných dlah (spirál) a výztuh (pelot) | CHI; NEU; ORP; ORT; REH; REV; TRA; TVL; PRL | pooperační a poúrazové případy, distorze, luxace, artróza, enthezopatie, revmatická onemocnění, neurologická postižení | 1 ks / 1 rok | 261,00 / 1 ks | ne
04.03.03.01 | ortézy loketní s kloubovou dlahou - s limitovaným rozsahem pohybu | loketní ortézy s krátkou kloubovou dlahou s nastavitelným limitovaným rozsahem pohybu; dlaha je zhotovena z pevných materiálů | CHI; NEU; ORP; ORT; REH; REV; TRA; TVL | pooperační a poúrazové stavy loketního kloubu, (zlomeniny, poranění vazů a kloubních pouzder, chronické instability, kontraktury) | 1 ks / 1 rok | 2087,00 / 1 ks | ne
04.03.03.02 | ortézy loketní s kloubovou dlahou - elastické | loketní ortézy s kloubovou dlahou, z kovu nebo pevného plastu; kloubová dlaha nemá plně stavitelný rozsah pohybu | CHI; NEU; ORP; ORT; REH; REV; TRA; TVL | pooperační a poúrazové stavy loketního kloubu, (zlomeniny, poranění vazů a kloubních pouzder, chronické instability), revmatická onemocnění | 1 ks / 1 rok | 696,00 / 1 ks | ne
04.03.03.03 | ortézy loketní - zpevňující - elastické | loketní ortézy bez kloubové dlahy, bandáž ortézy je zhotovena z elastického materiálu a elastickou fixaci, zabezpečena pomocí dopínacích tahů nebo pružných nekloubových dlah (spirál) nebo výztuh (pelot) | CHI; NEU; ORP; ORT; REH; REV; TRA; TVL; PRL | pooperační a poúrazové stavy loketního kloubu, bolestivé stavy při artrózách, epikondylitidě, revmatická onemocnění | 1 ks / 1 rok | 348,00 / 1 ks | ne
04.03.03.04 | epikondylární pásky | epikondylární pásky nebo velmi krátké ortézy, bandáže, funkčně určené pouze jako epikondylární pásky | CHI; NEU; ORP; ORT; REH; REV; TRA; TVL; PRL | radiální nebo ulnární epikondylitidy | 1 ks / 1 rok | 157,00 / 1 ks | ne
04.03.04.01 | ortézy ramenní - stavitelné | kombinace kovových materiálů, plastů a textilních materiálů; rigidní fixaci ramenního a loketního kloubu v požadované poloze | CHI; NEU; ORP; ORT; REH; REV; TRA; TVL | pooperační a poúrazové stavy pletence ramenního, zlomeniny horního konce kosti pažní a velkého hrbolu humeru, léčení luxace a omezení hybnosti ramenního kloubu | 1 ks / 1 rok | 3913,00 / 1 ks | ne
04.03.04.02 | ortézy ramenní - nestavitelné | z pevného pěnového plastu nebo nafukovacího válcového vaku, potažená textilním obalem s fixačními a upínacími textilními pásy; fixace ramenního a loketního kloubu | CHI; NEU; ORP; ORT; REH; REV; TRA; TVL | pooperační a poúrazové stavy pletence ramenního, zlomeniny horního konce kosti pažní a velkého hrbolu humeru, léčení luxace a omezení hybnosti ramenního kloubu | 1 ks / 1 rok | 2174,00 / 1 ks | ne
04.03.04.03 | ortézy ramenní - rigidní | textilních materiál, rigidní fixace ramenního kloubu, náhrada Desaultova obvazu | CHI; NEU; ORP; ORT; REH; REV; TRA; TVL | subluxace a luxace ramenního kloubu, dráždivé stavy a přetížení ramenního kloubu, záněty měkkých tkání ramenního kloubu, distorze, zlomeniny pažní a klíční kosti | 1 ks / 1 rok | 500,00 / 1 ks | ne
04.03.04.04 | ortézy ramenní - zpevňující, elastické | z pružných materiálů zabezpečující elastickou fixaci s mírným omezením pohyblivosti v ramenním kloubu | CHI; NEU; ORP; ORT; REH; REV; TRA; TVL | subluxace ramenního kloubu, dráždivé stavy a přetížení ramenního kloubu, záněty, neurologická postižení | 1 ks / 1 rok | 435,00 / 1 ks | ne
04.03.05.01 | závěsy paže - zpevňující | jednoduché závěsy a pásky pro zavěšení a odlehčení horní končetiny | CHI; NEU; ORP; ORT; REH; REV; TRA; TVL | odlehčení horní končetiny | 1 ks / 1 rok | 235,00 / 1 ks | ne
04.04.01.01 | ortézy hlezenní - stavitelné | vybavené kloubovou dlahou s nastavitelným rozsahem pohybu; kombinací pevných plastových a textilních materiálů; dlaha ortézy je kovová | DIA; CHI; NEU; ORP; ORT; REH; REV; TRA; TVL | pooperační a poúrazové stavy v oblasti hlezna a nohy; poškození Achillovy šlachy | 1 ks / 1 rok | 1304,00 / 1 ks | ne
04.04.01.02 | ortézy hlezenní - rigidní | fixace je plnohodnotnou náhradou sádrové fixace; umožňují chůzi | DIA; CHI; NEU; ORP; ORT; REH; REV; TRA; TVL | pooperační a poúrazové stavy v oblasti hlezna a nohy; poškození Achillovy šlachy; syndrom diabetické nohy | 1 ks / 1 rok | 870,00 / 1 ks | ne
04.04.01.03 | ortézy hlezenní - zpevňující | kombinace pevných a textilních materiálů; bez kloubových dlah; zpevnění je zajištěno pomocí dopínacích tahů, pružných nekloubových dlah (spirál) a výztuh (pelot); ortéza není určena pro chůzi bez opory | DIA; CHI; NEU; ORP; ORT; REH; REV; TRA; TVL | lehká instabilita přednoží a hlezenního kloubu; revmatická onemocnění; stavy po distorzi hlezna; syndrom diabetické nohy | 1 ks / 1 rok | 652,00 / 1 ks | ne
04.04.01.04 | ortézy hlezenní - peroneální | pevné materiály; fixace správného postavení chodidla a hlezna v sagitálním směniv v případě poškození peroneálního nervu | CHI; NEU; ORP; ORT; REH; REV; TRA; TVL | peroneální paréza při nedostatečné kompenzaci poruchy chůze peroneálním tahem | 1 ks / 1 rok | 1304,00 / 1 ks | ne
04.04.01.05 | peroneální tahy | textilní materiál, udržení správného postavení chodidla v případě poškození peroneálního nervu | CHI; NEU; ORP; ORT; REH; REV; TRA; TVL | peroneální paréza | 1 ks / 1 rok | 217,00 / 1 ks | ne
04.04.02.01 | ortézy kolene - pro instability - pevné rámy | pevný rám s kloubovou dlahou; vysoká stabilita; plně funkční rozsah pohybu | CHI; NEU; ORP; ORT; REH; REV; TRA; TVL | pooperační a poúrazové stavy | 1 ks / 1 rok | 2609,00 / 1 ks | ne
04.04.02.02 | ortézy kolene - s limitovaným rozsahem pohybu - pevné materiály | dlouhá kloubová dlaha s nastavitelným limitovaným rozsahem pohybu; pevné materiály; bandáž a dopínací tahy z pevných textilních materiálů | CHI; NEU; ORP; ORT; REH; REV; TRA; TVL | pooperační a poúrazové stavy kolenního kloubu s cílem zajistit limitovaný rozsah pohybu a jeho stabilizaci v sagitální rovině; neurologická postižení | 1 ks / 1 rok | 2783,00 / 1 ks | ne
04.04.02.03 | ortézy kolene - s limitovaným rozsahem pohybu - elastické materiály | krátká kloubová dlaha s nastavitelným limitovaným rozsahem pohybu; pevné materiály; bandáž z elastického materiálu; dopínací tahy jsou zhotoveny z pevných nebo elastických materiálů | CHI; NEU; ORP; ORT; REH; REV; TRA; TVL | pooperační a poúrazové stavy kolenního kloubu s cílem zajistit určitý limitovaný rozsah pohybu a jeho mírnou stabilizaci v sagitální rovině | 1 ks / 1 rok | 1913,00 / 1 ks | ne
04.04.02.04 | ortézy kolene - s konstantní flexí | dočasná imobilizace kolenního kloubu v pevné flexi; plnohodnotná náhrada sádrové fixace; bandáž z pevných nebo textilních materiálů; ortéza je vybavena pevnou dlahou zabezpečující požadovanou flexi | CHI; NEU; ORP; ORT; REH; REV; TRA; TVL | pooperační a poúrazové stavy v oblasti kolenního kloubu s cílem zajistit plnohodnotnou rigidní fixaci | 1 ks / 1 rok | 870,00 / 1 ks | ne
04.04.02.05 | ortézy kolene - elastické - kloubové dlahy | ortéza s kloubovou dlahou; z kovu nebo pevného plastu; nemá plně stavitelný rozsah pohybu; bandáž z elastických materiálů; s vysokou elastickou fixací | CHI; NEU; ORP; ORT; REH; REV; TRA; TVL | stabilizace pohybu kolenního kloubu v případě instabilit, artróz, artritid, poškození menisků | 1 ks / 1 rok | 1391,00 / 1 ks | ne
04.04.02.06 | ortézy kolene - elastické - zpevňující | ortéza bez kloubové dlahy; bandáž z elastického materiálu; elastická fixace je zajištěna dopínacími tahy nebo pružnými nekloubovými dlahami (spirály) nebo výztuhami (peloty) | CHI; NEU; ORP; ORT; REH; REV; TRA; TVL | instability kolenního kloubu, stabilizace pately, bolestivé stavy při chronických nebo revmatických onemocnění | 1 ks / 1 rok | 522,00 / 1 ks | ne
04.04.02.07 | infrapatelární pásky | krátké ortézy nebo bandáže funkčně určené pouze jako infrapatelární pásky | CHI; NEU; ORP; ORT; REH; REV; TRA; TVL; PRL | stabilizace pately, femoropatelární artróza, afekce lig. Patellae proprium | 1 ks / 1 rok | 157,00 / 1 ks | ne
04.04.03.01 | ortézy kyčle - s limitovaným rozsahem pohybu | ortéza kloubovou dlahou; s nastavitelným limitovaným rozsahem pohybu; dlaha z pevných materiálů | CHI; NEU; ORP; ORT; REH; REV | pooperační a poúrazové stavy kyčelního kloubu | 1 ks / 1 rok | 2609,00 / 1 ks | ne
04.04.03.02 | ortézy kyčle - zpevňující | ortéza bez kloubové dlahy; bandáž z elastického materiálu; elastická fixace je zabezpečena pomocí dopínacích tahů, pružných nekloubových dlah (spirál) a výztuh (pelot) | CHI; NEU; ORP; ORT; REH; REV | pooperační a poúrazové stavy kyčelního kloubu; zánětlivé stavy | 1 ks / 1 rok | 365,00 / 1 ks | ne
04.04.03.03 | ortézy kyčle - abdukční | zajištění správného postavení kyčelního kloubu v abdukci; možnost nastavitelných třmenů, abdukčních peřinek nebo ortéz se stavitelnou vzpěrou | CHI; NEU; ORP; ORT; REH; REV | kyčelní dysplasie, subluxace | 1 ks / 1 rok 2 ks / 1 rok u dětí do 2 let | 391,00 / 1 ks | ne
04.05.01.01 | návleky pahýlové - kompresivní | kompresní návleky tvarované pro amputační pahýl | CHI; ORP; ORT; REH; TRA | kompresní terapie pahýlu do 6 měsíců po amputaci, objemově nestabilní pahýl končetin | 1 ks / 1 rok | 609,00 / 1 ks | ne
04.05.01.02 | návleky pahýlové - k protézám horních končetin nebo dolních končetin | ochrana pahýlu a kompenzace objemových změn v průběhu dne | CHI; ORP; ORT; REH; TRA | kombinace s protézami, které vyžadují využití pahýlových návleků | 8 ks / 1 rok | 174,00 / 1 ks | ne
04.06.01.01 | epitézy mammární - pooperační (dočasné) | - | GYN; CHI; ONK | onkologická onemocnění; po operaci | 1 ks | 435,00 / 1 ks | ne
04.06.01.02 | epitézy mammární - trvalé | - | GYN; CHI; ONK; PRL | onkologická onemocnění; asymetrické vývojové vady prsu | 1 ks / 2 roky | 1565,00 / 1 ks | ne
04.06.01.03 | epitézy mammární - trvalé - samolepící nebo odlehčené | - | CHI; J16; ONK, GYN | lymfedém, nadměrná velikost, onemocnění páteře | 1 ks / 2 roky | 2609,00 / 1 ks | ne
04.07.01.01 | obuv pooperační a odlehčovací | - | DIA; CHI; ORP; ORT; REH; POP | dočasné řešení objemových změn nohy po operaci; syndrom diabetické nohy | 1 ks na jednu končetinu / 1 rok | 435,00 / 1 ks | ne
04.07.02.01 | obuv dětská terapeutická | pevné vedení paty | ORP; ORT; REH; po schválení zdravotní pojišťovnou | do 18 let věku; neurologická postižení | 2 páry /1 rok | 1044,00 /1 par | ne
04.07.03.01 | obuv pro diabetiky | obuv s dostatečným prostorem v prstové části, uzavřeného střihu, bez funkčních švů na nártu, s uzávěrem na suchý zip nebo šněrování; zpevňující části (tužinka a opatek) kryté podšívkou | DIA; ORT; REH; ORP; CHI; ANG; REV | diabetik s neuropatií či se speciálními zdravotními požadavky na obutí | 1 pár / 2 rok | 870,00 / 1 par | ne
05.01.01.01 | pera lancetová | - | DIA; J4; PRL; INT | diabetes mellitus; nediabetická hypoglykémie (inzulinom, dialýza, postprandiální hypoglykémie, kongenitální hyperinzulinismus, dědičná metabolická porucha) – včetně odběru suchých krevních kapek | 1 ks / 5 let | 217,00 / 1 ks | ne
05.01.02.01 | lancety pro lancetová pera | - | DIA; J4; PRL; INT | diabetes mellitus; nediabetická hypoglykémie (inzulinom, dialýza, postprandiální hypoglykémie, kongenitální hyperinzulinismus, dědičná metabolická porucha) – včetně odběru suchých krevních kapek | - | 261,00 / 1 rok | ne
05.02.01.01 | glukometry | možnost stahování hodnot z glukometru do univerzálních počítačových programů umožňujících vyhodnocení dat | DIA; PRL; INT | diabetes mellitus při léčbě perorálními antidiabetiky | 1 ks / 6 let | 435,00 / 1 ks | ne
|  |  | DIA; INT | diabetes mellitus při léčbě inzulínem
|  |  | DIA | diabetes mellitus při léčbě injekčními neinzulínovými antidiabetiky; nediabetická hypoglykémie (inzulinom, dialýza, postprandiální hypoglykémie, kongenitální hyperinzulinismus, dědičná metabolická porucha)
05.02.01.02 | glukometry - pro stanovení ketolátek | možnost stahování hodnot z glukometru do univerzálních počítačových programů umožňujících vyhodnocení dat | DIA | diabetes mellitus do 18 let včetně; diabetes mellitus v těhotenství; léčba inzulínovou pumpou při anamnéze diabetické ketoacidózy | 1 ks / 6 let | 870,00 / 1 ks | ne
05.02.01.03 | glukometry s hlasovým výstupem | možnost stahování hodnot z glukometru do univerzálních počítačových programů umožňujících vyhodnocení dat | DIA | diabetes mellitus při léčbě intenzifikovanou inzulínovou terapií s praktickou slepotou | 1 ks / 6 let | 870,00 / 1 ks | ne
05.02.01.04 | glukometry s integrovaným bolusovým kalkulátorem a komunikací s chytrým zařízením | bolusový kalkulátor nastavuje lékař; pojeho nastavení systém doporučuje dávku inzulínu; možnost stahování hodnot z glukometru do univerzálních počítačových programů umožňujících vyhodnocení dat | DIA | diabetes mellitus při léčbě intenzifikovanou inzulínovou terapií (léčba inzulínovými pery); při flexibilním dávkování inzulínu | 1 ks / 6 let | 870,00 / 1 ks | ne
05.02.02.01 | diagnostické proužky pro stanovení glukózy z krve |  | DIA; PRL; INT | diabetes mellitus při léčbě perorálními antidiabetiky | 100 ks / 1 rok | 5,22 / 1 ks | ne
|  |  | DIA; INT | diabetes mellitus při léčbě inzulínem | 400 ks / 1 rok
|  |  | DIA | diabetes mellitus při léčbě injekčními neinzulínovými antidiabetiky; nediabetická hypoglykémie (inzulinom, dialýza, postprandiální hypoglykémie) | 400 ks / 1 rok
|  |  | DIA | diabetes mellitus při léčbě intenzifikovanou inzulínovou terapií (léčba inzulínovými pery nebo pumpou) | 1500 ks/ 1 rok
|  |  | DIA | diabetes mellitus do 18 let včetně; diabetes mellitus v těhotenství; nediabetická hypoglykémie (kongenitální hyperinzulinismus, dědičná metabolická porucha) u dětí do 10 let včetně | 2500 ks/ 1 rok
05.02.02.02 | diagnostické proužky pro stanovení ketolátek z krve |  | DIA | diabetes mellitus do 18 let včetně; diabetes mellitus v těhotenství; léčba inzulínovou pumpou | 50 ks / 1 rok | 5,20 / 1 ks | ne
05.02.03.01 | diagnostické proužky pro vizuální testování moči |  | DIA; PRL | diabetický pacient léčený inzulínem | 50 ks / 1 rok | 1,70 / 1 ks | ne
05.02.04.01 | přijímač pro okamžité monitorování glukózy (FGM = Flash Glucose Monitoring) | data získává ze senzoru bezdrátovým přenosem a zobrazuje je na displeji; zařízení lze propojit s počítačem za účelem zpracování reportů z naměřených dat | DIA | diabetes mellitus I. typu; léčba intenzifikovanou inzulínovou terapií (inzulínové pero nebo pumpa); nelze předepsat současně s glukometrem a přístroji pro kontinuální monitoraci glukózy; po dobu používání FGM lze předepsat současně s max. 100 ks / 1 rok a u dětí do 18 let včetně max. 300 ks / 1 rok diagnostických proužků pro stanovení glukózy z krve, nelze předepsat současně s glukometry a glukometry - pro stanovení ketolátek | 1 ks / 4 roky | 1391,00 / 1 ks | ne
05.02.04.02 | senzory pro okamžité monitorování glukózy (FGM = Flash Glucose Monitoring) | senzor zavedený v podkoží; informace o koncentraci glukózy až po přiložení speciální čtečky k povrchu senzoru; zobrazení aktuální hodnoty i s trendovými šipkami a retrospektivně načte průběh předchozích glykémií; přesnost systému definovaná hodnotou MARD (Mean Absolute Relative Difference) < 15% | DIA | diabetes mellitus I. typu; léčba intenzifikovanou inzulínovou terapií (inzulínové pero nebo pumpa); na dobu 3 měsíců; další preskripce jen u dětí do 18 let včetně a pacientů od 19 let po zlepšení kompenzace (objektivní spolupráce při léčbě - 10 a více skenů za den); nelze předepsat současně s přístroji pro kontinuální monitoraci glukózy; lze předepsat současně s max. 100 ks / 1 rok a u dětí do 18 let včetně max. 300 ks / 1 rok diagnostických proužků pro stanovení glukózy z krve, nelze předepsat současně s glukometry a glukometry - pro stanovení ketolátek | 26 ks / 1 rok | 1391,00 / 1 ks | ne
05.02.05.01 | systém pro kontinuální monitoraci glukózy (CGM) - senzory, vysílače a případně přijímač, který není "SMART" zařízením | data o hladině glukózy jsou bezdrátově přenášena do přijímače; voděodolnost vysílače; minimální doba použitelnosti senzoru 6 dní | DIA; první preskripce po schválení zdravotní pojišťovnou | diabetes mellitus I. typu; léčba intenzifikovanou inzulínovou terapií se syndromem porušeného vnímání hypoglykémie (Clarkova metoda nebo Gold score > 4) a / nebo s častými hypoglykémiemi (> 10 % času stráveného v hypoglykemickém rozmezí při předchozí monitoraci u dospělých pacientů a > 5 % času u dětských pacientů) a / nebo labilním diabetem (vysoká glykemická variabilita určená směrodatnou odchylkou > 3,5 mmol / 1) a / nebo závažnými hypoglykémiemi (2 a více závažných hypoglykémií v průběhu posledních 12 měsíců) a dobrou spoluprací; pacientky s diabetem I. typu v těhotenství a v šestinedělí; dále pacienti po transplantaci slinivky a / nebo ledvin; pacienti s glykovaným hemoglobinem < 60 mmol / mol, kteří nesplňují jiná indikační kritéria a po 3 a / nebo 6 měsících od zahájení monitorace prokáží objektivizovatelné zlepšení kompenzace | - | 52174,00 / 1 rok | ne
05.03.01.01 | inzulínová pera | _ | DIA | diabetes mellitus (1 a / nebo 2 dávky inzulínu) | 1 ks / 3 roky | 870,00 / 1 ks | ne
|  |  |  | diabetes mellitus; léčba intenzifikovanou inzulínovou terapií (3 a více dávek inzulínu denně); při souběžné aplikaci 2 druhů inzulínu | 2 ks / 3 roky
05.03.02.01 | injekční inzulínové stříkačky | - | DIA; PRL | aplikace inzulínu | 200 ks / 1 rok | 2,00 / 1 ks | ne
05.03.03.01 | inzulínové pumpy bez možnosti kontinuální monitorace | - | DIA; po schválení zdravotní pojišťovnou | diabetes mellitus léčený intenzifikovanou inzulínovou terapií a neuspokojivou kompenzací diabetů a dobrou spoluprací včetně; dále prekoncepční péče a těhotenství | 1 ks / 4 roky | 70435,00 / 1 ks | ne
05.03.03.02 | inzulínové pumpy s možností kontinuální monitorace | - | DIA; po schválení zdravotní pojišťovnou | diabetes mellitus (včetně těhotných diabetiček a diabetických dětí do 18 let včetně) léčený intenzifikovaným inzulínovým režimem, s častými hypoglykémiemi a / nebo labilním diabetem a dobrou spoluprací; pacienti po transplantaci Langerhansových ostrůvků diabetem a dobrou spoluprací; pacienti po transplantaci Langerhansových ostrůvků | 1 ks / 4 roky | 73043,00 / 1 ks | ne
05.03.03.03 | inzulínové pumpy - s napojením na kontinuální monitoraci glukózy a automatickou odezvou na blížící se hypoglykémii a / nebo hyperglykémii | - | DIA; po schválení zdravotní pojišťovnou | diabetes mellitus (včetně těhotných diabetiček, žen v prekoncepci a diabetických dětí do 18 let včetně) se syndromem nerozpoznané hypoglykémie a / nebo závažnými hypoglykémiemi a dobrou spoluprací; pacienti po transplantaci; děti s prokázaným zvýšeným rizikem nerozpoznaných hypoglykémii | 1 ks / 4 roky | 79130,00 / 1 ks | ne
05.03.03.04 | náplasťové inzulínové pumpy | - | DIA; po schválení zdravotní pojišťovnou | diabetes mellitus léčený intenzifikovanou inzulínovou terapií a neuspokojivou kompenzací diabetu a dobrou spoluprací včetně; dále prekoncepční péče a těhotenství; předpoklad kratší doby využití pumpy; není možný souběh s jiným typem inzulínové pumpy | 1 ks ( pro pacienty, kteří systém použijí "krátkodobě" - do 1 roku (např.gestační diabetes)) | 71304,00 / 1 rok (včetně veškerého příslušenství a baterií na 1 rok provozu) | ne
[5 empty] | 1 ks/ 4 roky | 1. rok 71.304,00 Kč; 2. – 4. rok 65.217,00 Kč / 1 rok léčby (včetně veškerého příslušenství a baterií)
05.03.04.01 | infúzní jehly pro subkutánní aplikaci léčiv | - | ALG | subkutánní aplikace léčiv v souladu s indikačním omezením léčivého přípravku u syndromu primární imunodeficience | 150 ks / 1 rok | 215,00 / 1 ks | ne
|  |  |  | facilitovaná subkutánní infúze v souladu s indikačním omezením léčivého přípravku u syndromu primární imunodeficience | 48 ks/ rok
05.03.04.02 | infuzní pumpy pro kontinuální intravenózní podávání léčiva | kontinuální podávání infúze; rychlost průtoku 1 až 3.000 ml denně; programování v ml 24 hod. denně | KAR; po schválení zdravotní pojišťovnou | plicní arteriální hypertenze | 2 ks / 2 roky | 100% | ano
05.03.05.01 | jehly k neinzulínovým perům | - | DIA | - | 100 ks / 1 rok | 1,70 / 1 ks | ne
05.03.05.02 | jehly k inzulínovým perům | - | DIA | diabetes mellitus; léčba inzulínem | 500 ks / 1 rok | 1,70 / 1 ks | ne
05.03.05.03 | sady baterií k inzulínové pumpě | - | DIA | diabetes mellitus; diabetes mellitus léčený intenzifikovanou inzulínovou terapií (inzulínová pumpa) | - | 1113,00 / 1 rok | ne
05.03.05.04 | zásobníky inzulínu pro inzulínové pumpy plastové - 1,6 - 2 ml | - | DIA | diabetes mellitus; diabetes mellitus léčený intenzifikovanou inzulínovou terapií (inzulínová pumpa) | 150 ks / 1 rok | 61,00 / 1 ks | ne
05.03.05.05 | zásobníky inzulínu pro inzulínové pumpy plastové 3 - 4 ml | - | DIA | diabetes mellitus; diabetes mellitus léčený intenzifikovanou inzulínovou terapií (inzulínová pumpa) | 130 ks / 1 rok | 91,00 / 1 ks | ne
05.03.05.06 | infuzní sety s kovovou jehlou | - | DIA | diabetický pacient léčený intenzifikovaným inzulínovým režimem (inzulínová pumpa) | 180 setů / 1 rok | 139,00 / 1 set | ne
05.03.05.07 | infuzní sety s teflonovou jehlou | - | DIA | diabetický pacient léčený intenzifikovaným inzulínovým režimem (inzulínová pumpa) | 130 setů / 1 rok | 261,00 / 1 set | ne
05.03.05.08 | zásobníky k infuzním pumpám pro kontinuální intravenózní podávání léčiva | objem 50 nebo 100 ml | KAR | plicní arteriální hypertenze | 40 ks / 1 měsíc | 100% | ne
05.03.05.09 | infuzní linky k infuzním pumpám pro kontinuální intravenózní podávání léčiva | infuzní linky s nesavou chlopní | KAR | plicní arteriální hypertenze | 20 ks / 1 měsíc | 100% | ne
05.03.05.10 | jehla injekční pro přípravu infuzního roztoku | 1,2 x 40 mm nebo 0,9 x 40 mm | KAR | plicní arteriální hypertenze | 80 ks / 1 měsíc | 100% | ne
05.03.05.11 | stříkačka injekční dvoudílná | 5 ml nebo 10 ml | KAR | plicní arteriální hypertenze | 40 ks / 1 měsíc | 100% | ne
05.03.05.12 | stříkačka injekční dvoudílná | 50 ml | KAR | plicní arteriální hypertenze | 40 ks / 1 měsíc | 100% | ne
06.01.01.01 | kompresivní elastická obinadla - krátkotažná | tažnost 40% - 100% | GER; DER; CHI; INT; ANG; PRL; SDP; SLO; REH; DIA; ORT | - | - | 0,0086 / 1 cm2 | ne
06.01.01.02 | kompresivní elastická obinadla - středně, dlouhotažná | tažnost 101% - 200% | GER; DER; CHI; INT; PRL; SDP; SLO; REH; ANG; DIA; ORT | - | - | 0,0086 / 1 cm2 | ne
06.01.01.03 | kompresivní elastická obinadla - krátkotažná, vysoký tlak pod bandáží |  | DER; ANG | lymfedém; flebolymfedém; kontaktní přecitlivělost | - | 0,0260 / 1 cm2 | ne
06.01.02.01 | kompresivní punčochy - lýtkové, zdravotní - II. kompresní třída | II. kompresní třída 23 - 32 mmHg | DER; GER; CHI; INT; ANG; PRL; SDP; SLO; REH; DIA | - | 2 páry / 1 rok | 357,00 / 1 par | ne
06.01.02.02 | kompresivní punčochy - lýtkové, zdravotní - III. kompresní třída | III. kompresní třída 34 - 46 mmHg | DER; CHI; INT; ANG; DIA | - | 2 páry / 1 rok | 391,00 / 1 par | ne
06.01.02.03 | kompresivní punčochy - lýtkové, zdravotní - IV. kompresní třída | IV. kompresní třída 49 mmHga více | DER; CHI; INT; ANG | - | 2 páry / 1 rok | 783,00 / 1 par | ne
06.01.02.04 | systémy komprese pro léčbu UCV - set - III. kompresní třída | III. kompresní třída 34 - 46 mmHg | GER; DER; CHI; INT; ANG | bércový vřed žilního původu, nelze předepsat současně s kompresivními punčochami | 1 set / 1 rok / 1 končetina | 783,00 / 1 set | ne
06.01.03.01 | kompresivní punčochy - polostehenní, zdravotní - II. kompresní třída | II. kompresní třída 23 - 32 mmHg | DER; GER; CHI; INT; ANG; PRL; REH | - | 2 páry / 1 rok | 391,00 / 1 par | ne
06.01.03.02 | kompresivní punčochy - polostehenní, zdravotní - III. kompresní třída | III. kompresní třída 34 - 46 mmHg | DER; CHI; ANG; LYM | - | 2 páry / 1 rok | 522,00 / 1 par | ne
06.01.04.01 | kompresivní punčochy - stehenní, zdravotní - II. kompresní třída | II. kompresní třída 23 - 32 mmHg | DER; GER; CHI; INT; ANG; PRL; SDP; SLO; REH | - | 2 páry / 1 rok | 522,00 / 1 par | ne
06.01.04.02 | kompresivní punčochy - stehenní, zdravotní - III. kompresní třída | III. kompresní třída 34 - 46 mmHg | DER; CHI; INT; ANG | - | 2 páry / 1 rok | 522,00 / 1 par | ne
06.01.04.03 | kompresivní punčochy - stehenní, zdravotní - IV. kompresní třída | IV. kompresní třída 49 mmHg a více | DER; CHI; INT; ANG | - | 2 páry / 1 rok | 1130,00 / 1 par | ne
06.01.04.04 | kompresivní punčochy - stehenní s uchycením v pase, zdravotní - II. kompresní třída | II. kompresní třída 23 - 32 mmHg | DER; GER; CHI; INT; ANG; PRL; REH | - | 2 ks / lrok / 1 končetina | 261,00 / 1 ks | ne
06.01.04.05 | kompresivní punčochy - stehenní s uchycením v pase, zdravotní - III. kompresní třída | III. kompresní třída 34 - 46 mmHg | DER; CHI; INT; ANG | - | 2 ks / lrok / 1 končetina | 304,00 / 1 ks | ne
06.01.05.01 | kompresivní punčochové kalhoty - dámské, zdravotní - II. kompresní třída | II. kompresní třída 23 - 32 mmHg | DER; GER; CHI; INT; ANG; PRL; SDP; SLO; REH | - | 2 ks / 1 rok | 783,00 / 1 ks | ne
06.01.05.02 | kompresivní punčochové kalhoty - dámské, zdravotní - III. kompresní třída | III. kompresní třída 34 - 46 mmHg | DER; CHI; INT; ANG | - | 2 ks / 1 rok | 870,00 / 1 ks | ne
06.01.06.01 | kompresivní punčochové kalhoty - těhotenské, zdravotní - II. kompresní třída | II. kompresní třída 23 - 32 mmHg | DER; GYN; CHI; INT; ANG; PRL; REH | - | 1 ks / 1 rok | 783,00 / 1 ks | ne
06.01.06.02 | kompresivní punčochové kalhoty - těhotenské, zdravotní - III. kompresní třída | III. kompresní třída 34 - 46 mmHg | DER; GYN; CHI; INT; ANG; PRL; REH | - | 1 ks / 1 rok | 1043,00 / 1 ks | ne
06.01.07.01 | kompresivní punčochové kalhoty - pánské, zdravotní - II. kompresní třída | II. K.T. 23 - 32 mmHg | DER; GER; CHI; INT; ANG; PRL; SDP; SLO; REH | - | 2 ks / 1 rok | 783,00 / 1 ks | ne
06.01.07.02 | kompresivní punčochové kalhoty - pánské, zdravotní - III. kompresní třída | III. K.T. 3446 mmHg | DER; CHI; INT; ANG | - | 2 ks / 1 rok | 870,00 / 1 ks | ne
06.01.08.01 | ZP pro navlékání kompresivních punčoch s otevřenou i uzavřenou špičkou - textilní | - | DER; GER; CHI; INT; ANG; PRL; REH | - | 1 ks / 1 rok | 261,00 / 1 ks | ne
06.01.08.02 | ZP pro navlékání kompresivních punčoch a návleků s uzavřenou i otevřenou špičkou - kovové | - | DER; GER; CHI; INT; ANG; PRL; REH | - | 1 ks / 3 roky | 435,00 / 1 ks | ne
06.01.09.01 | pažní návleky - II. kompresní třída | II. K.T. 23 - 32 mmHg | DER; CHI; INT; ANG; ONK; REH | - | 2 ks / 1 rok | 243,00 / 1 ks | ne
06.01.09.02 | pažní návleky - s rukavicí bez prstů - II. kompresní třída | II. K.T. 23 - 32 mmHg | DER; CHI; INT; ANG; ONK; REH | - | 2 ks / 1 rok | 313,00 / 1 ks | ne
06.01.09.03 | pažní návleky - III. kompresní třída | III. K.T. 34 - 46 mmHg | DER; CHI; INT; ANG; ONK | - | 2 ks / 1 rok | 204,00 / 1 ks | ne
06.01.09.04 | pažní návleky - s rukavicí bez prstů - III. kompresní třída | III. K.T. 34 - 46 mmHg | DER; CHI; INT; ANG; ONK | - | 2 ks / 1 rok | 261,00 / 1 ks | ne
06.01.10.01 | kompresivní podprsenky | - | GYN; CHI; J16; ONK | lymfatický otok | 1 ks / 1 rok | 870,00 / 1 ks | ne
06.01.11.01 | mobilizační bandáže | - | J16; po schválení zdravotní pojišťovnou | lymfedém nebo flebolymfedém | 2 ks / 6 měsíců | 0,1729 / 1 cm² | ne
06.01.11.02 | návlek | - | J16; po schválení zdravotní pojišťovnou | lymfedém s fibrotizací podkoží | 2 ks / 6 měsíců | 518,80 / 1 ks | ne
06.01.11.03 | rukavička bez prstů | - | J16; po schválení zdravotní pojišťovnou | lymfedém s fibrotizací podkoží | 2 ks / 6 měsíců | 518,80 / 1 ks | ne
06.01.11.04 | rukavička s prsty | - | J16; po schválení zdravotní | lymfedém s fibrotizací | 2 ks / 6 měsíců | 518,80 / 1 ks | ne
06.02.01.01 | přístroje pro sekvenční tlakovou lymfodrenáž | - | J16; po schválení zdravotní pojišťovnou | lymfatický otok; vrozené postižení mízního systému vyžadující soustavnou fyzikální antiedematózní terapii; získané postižení mízního systému vyžadující soustavnou fyzikální antiedematózní terapii (např. po operacích prsu, po úrazech, při zánětlivých onemocnění); podmínkou úhrady je stabilizace stavu, absolvování komplexní protiotokové léčby na specializovaném pracovišti během minimálně čtyřtýdenní terapie a vyčerpání všech dalších léčebných možností (autotechniky lymfodrenážní a používání kompresních elastických návleků); v případech, kdy zdravotní stav vyžaduje soustavnou aplikaci přístrojové antiedematózní terapie častěji než 3x týdně po dobu delší než 1 měsíc; v lokalitách, kde pravidelná doprava k léčbě do zdravotnického zařízení je obtížně dostupná, možno zvolit zapůjčení i na kratší dobu | 1 ks / 5 let | 12609,00 / 1 ks | ano
06.02.01.02 | masážní návleky - na horní končetinu | - | J16; pouze za podmínky předchozího schválení přístroje pro sekvenční tlakovou lymfodrenáž | lymfatický otok | 1 ks / 2 roky | 1304,00 / 1 ks | ne
06.02.01.03 | masážní návleky - na horní končetinu, s axilou | - | J16; pouze za podmínky předchozího schválení přístroje pro sekvenční tlakovou lymfodrenáž | lymfatický otok | 1 ks / 2 roky | 1652,00 / 1 ks | ne
06.02.01.04 | masážní návleky - na dolní končetinu | - | J16; pouze za podmínky předchozího schválení přístroje pro sekvenční tlakovou lymfodrenáž | lymfatický otok | 1 ks / 2 roky | 1652,00 / 1 ks | ne
06.02.01.05 | masážní návleky - na dolní končetiny, kalhotové | - | J16; pouze za podmínky předchozího schválení přístroje pro sekvenční tlakovou lymfodrenáž | lymfatický otok | 1 ks / 2 roky | 4696,00 / 1 ks | ne
06.02.01.06 | masážní návleky - na bedra, hýždě | - | J16; pouze za podmínky předchozího schválení přístroje pro sekvenční tlakovou lymfodrenáž | lymfatický otok | 1 ks / 2 roky | 1565,00 / 1 ks | ne
06.02.01.07 | masážní návleky - speciální | masážní návleky - pro hlavu, trup, genitál - atypické | J16; pouze za podmínky předchozího schválení přístroje pro sekvenční tlakovou lymfodrenáž; po schválení zdravotní pojišťovnou | lymfatický otok | 1 ks / 2 roky | 75% | ne
06.03.01.01 | návleky na popáleniny - sériově zhotovené - kukla plná | - | POP; možnost předepsání v době hospitalizace | stav po popálení II. a III. stupně | 6 ks / 1 rok; nejdéle po dobu 1 roku | 365,00 / 1 ks | ne
06.03.01.02 | návleky na popáleniny - sériově zhotovené - na horní končetinu | - | POP; možnost předepsání v době hospitalizace | stav po popálení II. a III. stupně | 6 ks / 1 rok; nejdéle po dobu 1 roku | 243,00 / 1 ks | ne
06.03.01.03 | návleky na popáleniny - sériově zhotovené - rukavice | - | POP; možnost předepsání v době hospitalizace | stav po popálení II. a III. stupně | 6 ks / 1 rok; nejdéle po dobu 1 roku | 313,00 / 1 ks | ne
06.03.01.04 | návleky na popáleniny - sériově zhotovené - na dolní končetinu | - | POP; možnost předepsání v době hospitalizace | stav po popálení II. a III. stupně | 6 ks / 1 rok; nejdéle po dobu 1 roku | 330,00 / 1 ks | ne
06.03.01.05 | návleky na popáleniny - sériově zhotovené - separátor prstů | - | POP; možnost předepsání v době hospitalizace | stav po popálení II. a III. stupně | 6 ks / 1 rok; nejdéle po dobu 1 roku | 122,00 / 1 ks | ne
06.03.01.06 | návleky na popáleniny - sériově zhotovené - vesta | - | POP; možnost předepsání v době hospitalizace | stav po popálení II. a III. stupně | 6 ks / 1 rok; nejdéle po dobu 1 roku | 1000,00 / 1 ks | ne
06.03.01.07 | návleky na popáleniny - sériově zhotovené - kalhoty | - | POP; možnost předepsání v době hospitalizace | stav po popálení II. a III. stupně | 6 ks / 1 rok; nejdéle po dobu 1 roku | 1261,00 / 1 ks | ne
06.03.01.08 | návleky na popáleniny - sériově zhotovené - návlek na chodidlo | - | POP; možnost předepsání v době hospitalizace | stav po popálení II. a III. stupně | 6 ks / 1 rok; nejdéle po dobu 1 roku | 313,00 / 1 ks | ne
06.04.01.01 | kompresní systémy na suchý zip - paže | na výběr II. - IV. kompresní třída dle požadavku lékaře; garantovaný kompresní profil s možností nastavení požadované komprese | DER; GER; CHI; INT; ANG; REH; po schválení zdravotní pojišťovnou | pokud nelze použít jiný způsob komprese | 2 ks / 1 rok / 1 končetina | 1739,00 / 1 ks | ne
06.04.01.02 | kompresní systémy na suchý zip - ruka | na výběr II. - IV. kompresní třída dle požadavku lékaře; garantovaný kompresní profil s možností nastavení požadované komprese | DER; GER; CHI; INT; ANG; REH; po schválení zdravotní pojišťovnou | pokud nelze použít jiný způsob komprese | 2 ks / 1 rok / 1 končetina | 783,00 / 1 ks | ne
06.04.01.03 | kompresní systémy na suchý zip - paže a ruka | na výběr II. - IV. kompresní třída dle požadavku lékaře; garantovaný kompresní profil s možností nastavení požadované komprese | DER; GER; CHI; INT; ANG; REH; po schválení zdravotní pojišťovnou | pokud nelze použít jiný způsob komprese | 2 ks / 1 rok / 1 končetina | 2478,00 / 1 ks | ne
06.04.02.01 | kompresní systémy na suchý zip - chodidlo | na výběr II. - IV. kompresní třída dle požadavku lékaře; garantovaný kompresní profil s možností nastavení požadované komprese | DER; GER; CHI; INT; ANG; REH; po schválení zdravotní pojišťovnou | pokud nelze použít jiný způsob komprese | 2 ks / 1 rok / 1 končetina | 1043,00 / 1 ks | ne
06.04.02.02 | kompresní systémy na suchý zip - lýtková část | na výběr II. - IV. kompresní třída dle požadavku lékaře; garantovaný kompresní profil s možností nastavení požadované komprese | DER; GER; CHI; INT; ANG; REH; po schválení zdravotní pojišťovnou | pokud nelze použít jiný způsob komprese | 2 ks / 1 rok / 1 končetina | 1522,00 / 1 ks | ne
06.04.02.03 | kompresní systémy na suchý zip - lýtková část a chodidlo | na výběr II. - IV. kompresní třída dle požadavku lékaře; garantovaný kompresní profil s možností nastavení požadované komprese | DER; GER; CHI; INT; ANG; REH; po schválení zdravotní pojišťovnou | pokud nelze použít jiný způsob komprese | 2 ks / 1 rok / 1 končetina | 2565,00 / 1 ks | ne
06.04.02.04 | kompresní systémy na suchý zip - stehenní část | na výběr II. - IV. kompresní třída dle požadavku lékaře; garantovaný kompresní profil s možností nastavení požadované komprese | DER; GER; CHI; INT; ANG; REH; po schválení zdravotní pojišťovnou | pokud nelze použít jiný způsob komprese | 2 ks / 1 rok / 1 končetina | 2087,00 / 1 ks | ne
06.04.02.05 | kompresní systémy na suchý zip - stehenní část a chodidlo | na výběr II. - IV. kompresní třída dle požadavku lékaře; garantovaný kompresní profil s možností nastavení požadované komprese | DER; GER; CHI; INT; ANG; REH; po schválení zdravotní pojišťovnou | pokud nelze použít jiný způsob komprese | 2 ks / 1 rok / 1 končetina | 3739,00 / 1 ks | ne
07.01.01.01 | mechanické vozíky - základní | nosnost minimálně 120 kg; odnímatelné či odklopné bočnice; odnímatelné výškově nastavitelné podnožky; nelze doplnit o příslušenství | DIA; GER; INT; REH; NEU; ORT; PED; PRL; po schválení zdravotní pojišťovnou | dále pro zajištění těchto schopností druhou osobou; pro dočasné použití při postižení jedné dolní končetiny (nutné vyznačení počtu měsíců pro další medicínské řešení) | 1 ks / 5 let | 6957,00 / 1 ks | ano
07.01.01.02 | mechanické vozíky - základní, variabilní | nosnost minimálně 120 kg; odnímatelné či odklopné bočnice; odnímatelné výškově nastavitelné podnožky; rychloupínací osy; volba bočnic; možnost doplnit příslušenstvím | DIA; GER; INT; NEU; ORT; PED; REH; PRL; po schválení zdravotní pojišťovnou | funkční pohybový deficit nelze řešit pomocí podpůrných zdravotnických prostředků pro lokomoci nebo mechanického invalidního vozíku z předchozí úhradové skupiny | 1 ks / 5 let | 7826,00 / 1 ks | ano
07.01.01.03 | mechanické vozíky - základní, odlehčené | konstrukce z lehkých slitin; nosnost minimálně 100 kg; odnímatelné nebo odklopné bočnice; výškově nastavitelné podnožky; rychloupínací zadní kola; hmotnost vozíku do 16 kg v základním provedení | INT; NEU; ORT; PED; REH; po schválení zdravotní pojišťovnou | funkční pohybový deficit nelze řešit pomocí podpůrných zdravotnických prostředků pro lokomoci nebo mechanického invalidního vozíku z předchozích úhradových skupin; zachovaná funkce horních končetin; dostatečné fyzické a mentální schopnosti pro bezpečné užití zdravotnických prostředků funkce horní končetiny; dostatečné fyzické a mentální schopnosti pro bezpečné užití zdravotnických prostředků | 1 ks / 5 let | 10435,00 / 1 ks | ano
07.01.01.04 | mechanické vozíky - odlehčené, částečně variabilní | konstrukce z lehkých slitin; nosnost minimálně 100 kg; odnímatelné nebo odklopné bočnice; výškově nastavitelné podnožky; rychloupínací zadní kola; možnost změny těžiště; nastavení sklonu sedačky; nastavení výšky sedu; hmotnost vozíku do 16 kg v základním provedení | INT; NEU; ORT; PED; REH; po schválení zdravotní pojišťovnou | funkční pohybový deficit nelze řešit pomocí podpůrných zdravotnických prostředků pro lokomoci nebo mechanického invalidního vozíku z předchozích úhradových skupin; zachovaná funkce horních končetin; dostatečné fyzické a mentální schopnosti pro bezpečné užití zdravotnického prostředku | 1 ks / 5 let | 12174,00 / 1 ks | ano
07.01.01.05 | mechanické vozíky - odlehčené, variabilní | konstrukce z lehkých slitin; nosnost minimálně 120 kg; odnímatelné nebo odklopné bočnice; výškově nastavitelné podnožky; rychloupínací zadní kola; možnost změny těžiště; nastavení sklonu sedačky; nastavení výšky sedu; hmotnost vozíku do 16 kg v základním provedení; volba variability područek; volba zadních a předních kol; volba výšky zad i hloubky sedu | INT; NEU; ORT; REH; po schválení zdravotní pojišťovnou | funkční pohybový deficit nelze řešit pomocí podpůrných zdravotnických prostředků pro lokomoci nebo mechanického invalidního vozíku z předchozích úhradových skupin; dostatečné fyzické a mentální schopnosti pro bezpečné užití zdravotnického prostředku | 1 ks / 5 let | 17391,00 / 1 ks | ano
07.01.01.06 | mechanické vozíky - aktivní | vozík v základním provedení do 12 kg; volba šíře a hloubky sedu; volba výšky zad; volitelný úhel zádové opěry; volitelná výška sedačky vpředu i vzadu; volba typu bočnic; volba úhlu rámu nebo podnožek; volba stupaček, velikosti předních i zadních kol; možnost změny těžiště; rychloupínací osy kol | NEU; ORT; REH; po schválení zdravotní pojišťovnou | zachovaná funkce horních končetin a pro vysoce aktivního uživatele | 1 ks / 5 let | 39130,00 / 1 ks | ne
07.01.01.07 | mechanické vozíky - dětské, odlehčené, variabilní | nastavitelná hloubka sedu; nastavitelné područky nebo blatníčky; bezpečnostní kolečka a kryty kol v základní výbavě | NEU; ORT; REH; po schválení zdravotní pojišťovnou | osoby malého vzrůstu; zachovaná funkce horních končetin; dostatečné fyzické a mentální schopnosti pro bezpečné užití zdravotnického prostředku nebo pro zajištění těchto schopností druhou osobou | 1 ks / 5 let | 19130,00 / 1 ks | ano
07.01.01.08 | mechanické vozíky - dětské, aktivní | nastavitelná hloubka sedu; nastavitelné podničky nebo blatníčky; bezpečnostní kolečka a kryty kol v minimální výbavě; hmotnost vozíku do 11 kg v minimální výbavě | NEU; ORT; REH; po schválení zdravotní pojišťovnou | osoby malého vzrůstu; zachovaná funkce horních končetin; dostatečné fyzické a mentální schopnosti pro bezpečné užití zdravotnického prostředku a pro vysoce aktivního uživatele | 1 ks / 5 let | 34783,00 / 1 ks | ne
07.01.01.09 | mechanické vozíky - speciální, nadměrné | nosnost minimálně 160 kg nebo nadměrné rozměry; odnímatelné či odklopné bočnice; odnímatelné výškově nastavitelné podnožky; možnost doplnit příslušenstvím, hmotnost vozíku do 20 kg v základním provedení | NEU; ORT; REH; po schválení zdravotní pojišťovnou | zachovaná funkce horních končetin (nebo zajištění těchto schopností druhou osobou); pacienti nad 120 kg nebo pacienti s abnormálními proporcemi | 1 ks / 5 let | 13043,00 / 1 ks | ano
07.01.01.10 | mechanické vozíky - speciální, jednopákové | nosnost min. 120 kg, odnímatelné či odklopné bočnice, odnímatelné výškové nastavitelné podnožky | NEU; ORT; REH; po schválení zdravotní pojišťovnou | zachovaná funkce jedné horní končetiny; specifické nejtěžší postižení, kde nelze zajistit medicínské potřeby pacienta ostatními mechanickými vozíky | 1 ks / 5 let | 27826,00 / 1 ks | ne
07.01.01.11 | mechanické vozíky - speciální, dvouobručové | nosnost min. 120 kg, odnímatelné či odklopné bočnice, odnímatelné výškové nastavitelné podnožky | NEU; ORT; REH; po schválení zdravotní pojišťovnou | zachovaná funkce jedné horní končetiny; specifické nejtěžší postižení, kde nelze zajistit medicínské potřeby pacienta ostatními mechanickými vozíky | 1 ks / 5 let | 20870,00 / 1 ks | ne
07.01.01.12 | mechanické vozíky - speciální, vertikalizační | konstrukce z lehkých slitin, nosnost min. 110 kg, vertikalizační funkce do úplného stoje | NEU; ORT; REH; po schválení zdravotní pojišťovnou | specifické nejtěžší postižení, kde nelze zajistit medicínské potřeby pacienta ostatními mechanickými vozíky z předchozích úhradových skupin a současně k zajištění potřebné osové zátěže dolních končetin a trupu a zlepšení funkce respirační, gastrointestinálníh o a uropoetického traktu, nelze předepsat současně s vertikalizačním stojanem | 1 ks / 5 let | 52174,00 / 1 ks | ne
07.01.01.13 | mechanické vozíky - speciální, multifunkční | ergonomicky tvarovaný sed i zádová opěrka; výškově nastavitelné bočnice; polohovací podnožky výškově nastavitelné, mechanické polohování sedačky a zádové opěrky; bubnové brzdy, opěrka hlavy; bezpečnostní kolečka | INT; NEU; ORT; REH; po schválení zdravotní pojišťovnou | specifické nejtěžší postižení, kde nelze zajistit medicínské potřeby pacienta ostatními mechanickými vozíky z předchozích úhradových skupin | 1 ks / 5 let | 43478,00 / 1 ks | ne
07.01.01.14 | mechanické vozíky - speciální, multifunkční - dětské | anatomicky tvarovaný sed i zádová opěrka; výškově nastavitelné bočnice; polohovací podnožky výškově nastavitelné, mechanické polohování sedačky a zádové opěrky; opěrka hlavy; bezpečnostní kolečka | INT; NEU; ORT; PED; REH; po schválení zdravotní pojišťovnou | osoby malého vzrůstu, specifické nejtěžší postižení, kde nelze zajistit medicínské potřeby pacienta ostatními mechanickými vozíky z předchozích úhradových skupin | 1 ks / 5 let | 56522,00 / 1 ks | ano
07.01.02.01 | elektrické vozíky - převážně interiérové, základní | nosnost minimálně 100 kg; ovládání pravou nebo levou rukou; podnožky výškově stavitelné; odnímatelné nebo odklopitelné podničky; bezúdržbové baterie s kapacitou minimálně 300 nabíjecích cyklů; bez možnosti příslušenství | INT; NEU; ORT; REH; po schválení zdravotní pojišťovnou | - | 1 ks / 7 let | 65217,00 / 1 ks | ano
07.01.02.02 | elektrické vozíky - převážně interiérové, variabilní | nosnost 120 kg; ovládání pravou nebo levou rukou; podnožky výškově stavitelné; odnímatelné nebo odklopitelné podničky; bezúdržbové baterie s minimálně 300 nabíjecích cyklů; částečně nastavitelný sed; odklopný držák elektroniky; bezpečnostní pás | NEU; ORT; REH; po schválení zdravotní pojišťovnou | funkční pohybový deficit nelze řešit pomocí elektrického invalidního vozíku z předchozí úhradové skupiny | 1 ks / 7 let | 100000,00 / 1 ks | ano
07.01.02.03 | elektrické vozíky - převážně exteriérové, variabilní | nosnost 130 kg; ovládání pravou nebo levou rukou; podnožky výškově stavitelné; odnímatelné nebo odklopné podničky; bezúdržbové baterie s kapacitou minimálně 400 nabíjecích cyklů; částečně nastavitelný sed a sklon zádové opěrky; bezpečnostní pás; vozík musí mít osvětlení v rozsahu nezbytném pro provoz na pozemních komunikacích; vhodnost jízdy v exteriéru je dána vyšším výkonem motorů nebo velikostí kol a zároveň odpruženým nebo kyvným uložením alespoň jedné nápravy | NEU; ORT; REH; po schválení zdravotní pojišťovnou | funkční pohybový deficit nelze řešit pomocí elektrického invalidního vozíku z předchozích úhradových skupin, možnost předepsat současně s mechanickým invalidním vozíkem do finančního limitu 17.391 Kč / bez DPH / 1 ks / 7 let včetně příslušenství při indikaci udržení zbytkového svalového potenciálu a mobilizaci funkčních rezerv; určení vlastnictví mechanického invalidního vozíku se řídí § 32 odst. 3 | 1 ks / 7 let | 108696,00 /1 ks | ano
07.01.02.04 | elektrické vozíky - převážně exteriérové, variabilní s anatomickým sedem | nosnost 130 kg; ovládání pravou nebo levou rukou; volitelná nebo nastavitelná hloubka sedačky a výška zádové opěrky; nastavitelné nebo volitelné anatomické prvky sedu; podnožky výškově stavitelné; odnímatelné nebo odklopitelné podničky; bezúdržbové baterie, minimálně 400 nabíjecích cyklů a 60 Ah; částečně nastavitelný sed a sklon zádové opěrky; bezpečnostní pás; vozík musí mít osvětlení v rozsahu nezbytném pro provoz na pozemních komunikacích; vhodnost jízdy v exteriéru je dána vyšším výkonem motorů nebo velikostí kol a zároveň odpruženým nebo kyvným uložením alespoň jedné nápravy; řídící elektronika i pro elektrické funkce | NEU; ORT; REH; po schválení zdravotní pojišťovnou | funkční pohybový deficit nelze řešit pomocí elektrického invalidního vozíku z předchozích úhradových skupin, možnost předepsat současně s mechanickým invalidním vozíkem do finančního limitu 17.391,00 Kč /bez DPH/ 1 ks/ 7 let včetně příslušenství při indikaci udržení zbytkového svalového potenciálu a mobilizaci funkčních rezerv; určení vlastnictví mechanického invalidního vozíku se řídí § 32 odst. 3 | 1 ks / 7 let | 123478,00 /1 ks | ano
07.01.02.05 | elektrické vozíky - speciální, vertikalizační | nosnost 120 kg; ovládání pravou nebo levou rukou; podnožky výškově stavitelné; odnímatelné nebo odklopitelné podničky; bezúdržbové baterie s kapacitou minimálně 400 nabíjecích cyklů a 60 Ah; částečně nastavitelný sed a sklon zádové opěrky; bezpečnostní pás; vozík musí mít osvětlení v rozsahu nezbytném pro provoz na pozemních komunikacích; elektricky ovládaná vertikalizace pacienta; řídící elektronika i pro elektrické funkce | NEU; ORT; REH; po schválení zdravotní pojišťovnou | funkční pohybový deficit nelze řešit pomocí elektrického invalidního vozíku z předchozích úhradových skupin, k zajištění potřebné osové zátěže dolních končetin a trupu a zlepšení funkce respirační, gastrointestinálníh o a uropoetického traktu, nelze předepsat současně s vertikalizačním stojanem | 1 ks / 7 let | 121739,00 / 1 ks | ano
07.01.03.01 | příslušenství medicínsky zdůvodnitelné k mechanickým vozíkům | - | INT; NEU; ORT; PED; REH; po schválení zdravotní pojišťovnou | - | 1 ks / dle limitu vozíku | 90% | ano - dle vozíku
07.01.03.02 | příslušenství medicínsky zdůvodnitelné k elektrickým vozíkům | - | REH; ORT; NEU po schválení revizním lékařem | - | 1 ks / 7 let | 90% | ano - dle vozíku
07.01.03.03 | přídavné elektropohony k mechanickým vozíkům | přídavný elektropohon lze použít ke každému vozíku ze skupiny částečně variabilních, variabilních a aktivních | NEU; ORT; PED; REH; po schválení zdravotní pojišťovnou | k zajištění samostatné mobility; v kombinaci s těžkou poruchou funkce horních končetin a případně trupu nebo s chronickým onemocněním, které neumožňuje zvýšit zátěž a plné využití mechanického vozíku, možnost předepsat současně s mechanickým invalidním vozíkem při indikaci udržení zbytkového svalového potenciálu a mobilizaci funkčních rezerv nebo s chronickým onemocněním, které neumožňuje zvýšit zátěž a plné využití mechanického vozíku, možnost předepsat současně s mechanickým invalidním vozíkem při indikaci udržení zbytkového svalového potenciálu a mobilizaci funkčních rezerv | 1 ks / 5 let | 90% | ano - dle vozíku
07.01.03.04 | elektrické polohování zádové opěrky | možno uhradit k vozíkům ze skupin 07.01.02.03, 07.01.02.04, 07.01.02.05 | NEU; ORT; PED; REH; po schválení zdravotní pojišťovnou | nedostačuje mechanické polohování, nelze řešit pomocí elektrického vozíku, který má toto příslušenství v základu | 1 ks / 7 let | 95% | ano - dle vozíku
07.01.03.05 | elektrické polohování sedu | možno uhradit k vozíkům ze skupin 07.01.02.03, 07.01.02.04, 07.01.02.05 | NEU; ORT; PED; REH; po schválení zdravotní pojišťovnou | nedostačuje mechanické polohování, nelze řešit pomocí elektrického vozíku, který má toto příslušenství v základu | 1 ks / 7 let | 95% | ano - dle vozíku
07.01.03.06 | elektrické polohování dolních končetin | možno uhradit k vozíkům ze skupin 07.01.02.03, 07.01.02.04, 07.01.02.05 | NEU; ORT; PED; REH; po schválení zdravotní pojišťovnou | nedostačuje mechanické polohování, nelze řešit pomocí elektrického vozíku, který má toto příslušenství v základu | 1 ks / 7 let | 95% | ano - dle vozíku
07.01.03.07 | joystick ovládaný ústy, bradou, dechem, sáním, foukáním, jazykem, nohou a pro pacienty s minimální svalovou silou horních končetin | možno uhradit k vozíkům ze skupin 07.01.02.04, 07.01.02.05 | NEU; ORT; PED; REH; po schválení zdravotní pojišťovnou | při neschopnosti klienta ovládat elektrický vozík rukou pomocí joysticku | 1 ks / 7 let | 98% | ano - dle vozíku
07.02.01.01 | zdravotní kočárky - nepolohovací | pro krátkodobé použití, nastavitelná podnožka, bezpečnostní pás a kolečka v minimální výbavě; hmotnost kočárku do 15 kg v minimální výbavě | NEU; ORT; REH; po schválení zdravotní pojišťovnou | od 2 let, bez schopnosti samostatné lokomoce, kterou nelze nahradit prostřednictvím mechanického vozíku | 1 ks / 3 roky | 12174,00 / 1 ks | ne
07.02.02.01 | zdravotní kočárky - částečně polohovací | pro krátkodobé použití, nastavitelná podnožka, nastavitelná zádová opěrka v rozsahu minimálně 45 stupňů, případně nastavitelná hloubka sedu, bezpečnostní pás a kolečka v minimální výbavě; hmotnost kočárku do 16 kg v minimální výbavě, možno doplnit příslušenstvím | NEU; ORT; REH; po schválení zdravotní pojišťovnou | od 2 let, nutnost částečného polohování a fixace, bez schopnosti samostatné lokomoce, kterou nelze nahradit prostřednictvím mechanického vozíku | 1 ks / 3 roky | 13913,00 / 1 ks | ne
07.02.03.01 | zdravotní kočárky - plně polohovací | pro dlouhodobé použití, minimální nosnost 40 kg, nastavení sedačky po a proti směru jízdy, nastavení záklonu celé sedačky, nastavitelná podnožka, nastavitelná vyztužená zádová opěrka v rozsahu minimálně 65 stupňů, nastavitelná hloubka sedu, bezpečnostní pás a kolečka v minimální výbavě; hmotnost kočárku do 25 kg v minimální výbavě, možno doplnit příslušenstvím | NEU; ORT; REH; po schválení zdravotní pojišťovnou | od 2 let, těžce postižení pacienti s nutností plného polohování a fixace, bez schopnosti samostatné lokomoce, kterou nelze nahradit prostřednictvím mechanického vozíku | 1 ks / 3 roky | 26087,00 / 1 ks | ne
07.02.04.01 | podvozky pro sedací ortézy | - | ORP; NEU; ORT; REH; po schválení zdravotní pojišťovnou | v kombinaci s ortézou trupu na zakázku pro sed; stavy, které nelze kompenzovat kočárkem nebo vozíkem | 1 ks / 5 let | 18261,00 / 1 ks | ne
07.02.05.01 | příslušenství medicínsky zdůvodnitelné | - | NEU; ORT; REH; po schválení zdravotní pojišťovnou | od 2 let, bez schopnosti samostatné lokomoce, kterou nelze nahradit prostřednictvím mechanického vozíku | 1 ks / 3 roky | 90% | ne
07.02.05.02 | příslušenství medicínsky zdůvodnitelné k podvozkům pro sedací ortézy | - | ORP; REH; ORT; NEU; po schválení zdravotní pojišťovnou | po přidělení ortézy trupu na zakázku pro sed; stavy, které nelze kompenzovat kočárkem nebo vozíkem | 1 ks / 5 let | 90% | ne
07.03.01.01 | berle - podpažní | opěrka pevná či vyměnitelná, nastavitelná výška rukojeti a délka berle | DIA; INT; TRA; GER; CHI; NEU; ORP; ORT; PRL; SLO; REH; REV | omezený pohyb dolních končetin | 1 pár / 2 roky | 348,00 / 1 par | ne
07.03.01.02 | berle - předloketní | pevná, neměkčená rukojeť, nastavitelná délka berle a nenastavitelná opěra předloktí | DIA; INT; TRA; GER; CHI; NEU; ORP; ORT; PRL; SLO; REH; REV | omezený pohyb dolních končetin | 2 ks / 2 roky | 157,00 / 1 ks | ne
07.03.01.03 | berle - předloketní, speciální | berle s vyměkčenou ergonomicky tvarovanou rukojetí nebo dvojitě stavitelné (s nastavitelnou výškou berle i opěrky předloktí) | GER; CHI; NEU; ORP; ORT; PRL; SLO; REH; REV | trvale omezený pohyb dolních končetin | 1 ks nebo 1 pár / 2 roky | 217,00 / 1 ks | ne
07.03.02.01 | chodítka - 2kolová | pevný nebo skládací rám s možností výškového nastavení úchopových madel v rozsahu alespoň 10 cm, použití převážně v interiéru, nosnost minimálně 100 kg | GER; CHI; NEU; ORP; ORT; PRL; REH; REV | - | 1 ks / 5 let | 1739,00 / 1 ks | ne
07.03.02.02 | chodítka - 3kolová | rám s možností složení, úchopová madla výškově stavitelná v rozsahu alespoň 10 cm, použití v interiéru i exteriéru, průměr kol minimálně 150 mm, nosnost minimálně 100 kg | GER; CHI; NEU; ORP; ORT; PRL; REH; REV | - | 1 ks / 5 let | 2522,00 / 1 ks | ne
07.03.02.03 | chodítka - 4kolová | rám s možností složení, úchopová madla výškově stavitelná v rozsahu alespoň 10 cm, použití převážně v exteriéru, průměr kol minimálně 180 mm, nosnost minimálně 120 kg | GER; CHI; NEU; ORP; ORT; PRL; REH; REV | - | 1 ks / 5 let | 3043,00 / 1 ks | ne
07.03.02.04 | chodítka - 4bodová | pevný rám s možností výškového nastavení, nebo volby varianty výšky, nosnost minimálně 100 kg | GER; CHI; NEU; ORP; ORT; PRL; REH; REV | - | 1 ks / 5 let | 1217,00 / 1 ks | ne
07.03.02.05 | chodítka - 4bodová kloubová | rám s možností složení, možnost výškového nastavení v rozsahu alespoň 10 cm, pevné nebo reciproční krokování, nosnost minimálně 100 kg | GER; CHI; NEU; ORP; ORT; PRL; REH; REV | - | 1 ks / 5 let | 1739,00 / 1 ks | ne
07.03.02.06 | chodítka - s podpůrnými prvky, kolová | předloketní opěrky, podpažní opěrky nebo předloketní deska s možností výškového nastavení minimálně 20 cm. Nastavitelná úchopová madla, použití převážně v interiéru, nosnost minimálně 120 kg | GER; NEU; ORP; ORT; REH; REV; | - | 1 ks / 5 let | 4522,00 / 1 ks | ne
07.03.02.07 | chodítka - dětská | různé verze technického provedení dle věku a postižení dítěte. Pevný nebo skládací rám konstrukce s opěrnými body nebo kolečky, reverzní chodítka | ORP; CHI; NEU; ORT; REH | do 18 let včetně | 1 ks / 5 let | 6087,00 / 1 ks | ne
07.03.03.01 | opěrné kozičky | vícebodové pevné opory při chůzi určené k přenášení jednou rukou | GER; NEU; ORP; ORT; REH; REV | omezený pohyb dolních končetin a snížená stabilita | 1 ks / 5 let | 870,00 / 1 ks | ne
07.04.01.01 | nástavce na WC | - | GER; NEU; ORT; PRL; REH; REV | porucha funkce pohybu dolních končetin; obtíže v udržení pozice těla ve stoje v měnění pozice v sedě; stavy po operaci páteře a kyčlí | 1 ks / 3 roky | 826,00 / 1 ks | ne
07.04.02.01 | vanové zvedáky - elektrické | zvedák umístěný v koupací vaně; rozsah zdvihu minimálně v rozsahu 25 -45 cm; sklopná zádová opěrka; fixace na dně vany; nosnost minimálně 120 kg | GER; NEU; ORT; PRL; REH; po schválení zdravotní pojišťovnou | pro prevenci poranění u těžce imobilních osob (osoby s parézou nebo plegií končetin, poruchou vestibulárního aparátu, těžkým stupněm artrózy nosných kloubů, amputací končetin a funkčně obdobným velmi těžkým postižením motorických funkcí) k zajištění bezpečného přesunu a vykonání základních hygienických úkonů | 1 ks / 5 let | 14783,00 / 1 ks | ano
07.04.02.02 | příslušenství medicínsky zdůvodnitelné k vanovým zvedákům - elektrickým | přesouvací, fixační, stabilizační příslušenství | GER; NEU; ORT; PRL; REH; po schválení zdravotní pojišťovnou | pro prevenci poranění u těžce imobilních osob (osoby s parézou nebo plegií končetin, poruchou vestibulárního aparátu, těžkým stupněm artrózy nosných kloubů, amputací končetin a funkčně obdobným velmi těžkým postižením motorických funkcí) k zajištění bezpečného přesunu a vykonání základních hygienických úkonů | 1 ks / 5 let | 90% | ano
07.05.01.01 | polohovací lůžka - elektrická, s hrazdou a hrazdičkou, pojízdná | lůžko s ložnou plochou minimálně 85x200 cm s lamelovým nebo kovovým roštem; polohování trupu, stehen, lýtek (čtyřdílná ložná plocha s třemi díly polohovatelnými), elektricky nastavitelná výška ložné plochy v rozsahu minimálně 30 cm, nosnost minimálně 130 kg; součástí hrazda s madlem; pacientské ovládání; bočnice s možností spuštění a nebo odejmutí | GER; NEU; INT; ORT; PRL; REH; po schválení zdravotní pojišťovnou | dlouhodobé až trvalé stavy s těžkými obtížemi v mobilitě na lůžku - změna základní pozice těla vleže a vsedě a přemisťování - přesun vleže a vsedě, k zajištění dlouhodobé péče v domácím prostředí, pacient schopen bezpečně ovládat ovládací jednotku a sám se polohovat, anebo je toho schopna pečující osoba | 1 ks / 10 let | 23478,00 / 1 ks | ano
07.05.01.02 | polohovací lůžka elektrická - dětská | lůžko pro potřeby péče o dítě s ložnou plochou úměrnou věku dítěte; možnost polohování mechanického či elektrického, možnost nastavení výšky ložné plochy, zábrany proti pádu | NEU; PED; ORT; REH; po schválení zdravotní pojišťovnou | dlouhodobé až trvalé stavy s těžkými obtížemi v mobilitě - změna základní pozice těla vleže a sedě, přemisťování - přesun vleže a vsedě nebo změny v prostorové orientaci v důsledku základního onemocnění, pacient není bezpečně zajištěn v běžném lůžku, zajištění dlouhodobé péče v domácím prostředí | 1 ks / 7 let | 20870,00 / 1 ks | ano
07.05.02.01 | polohovací zařízení - pro sezení | v základním vybavení jsou polohovatelné stupačky, nastavitelná zádová opera; polohování zádové opery; opery rukou (podničky); hlavová opera; interiérový podvozek | NEU; ORT; REH; po schválení zdravotní pojišťovnou | těžké obtíže v udržení pozice těla vsedě nebo těžká porucha psychomotorických funkcí nebo těžká porucha svalového tonu trupu a dolních končetin, úplné obtíže v chůzi na krátké vzdálenosti | 1 ks / 7 let | 22609,00 / 1 ks | ano
07.05.02.02 | polohovací zařízení - pro sezení, s odděleným polohováním hrudníku, pánve a dolních končetin | v základním vybavení jsou polohovatelné stupačky, pánevní pás, nastavitelná sakrální pelota, nastavitelná zádová opera; polohování sklonu sedu (náklonu); polohování zádové opery; individuálně nastavitelná délka zavěšení polohovatelné podnožky, opery rukou (podničky); hlavová opera; interiérový podvozek | NEU; ORT; REH; po schválení zdravotní pojišťovnou | těžké obtíže v udržení pozice těla vsedě nebo těžká porucha psychomotorických funkcí nebo těžká porucha svalového tonu trupu a dolních končetin, úplné obtíže v chůzi na krátké vzdálenosti, ke korekci těžké funkční až strukturální deformity (těžké skoliózy, těžké asymetrie pánve a dolních končetin); nelze předepsat současně s trupovou ortézou pro sed | 1 ks / 7 let | 60870,00 / 1 ks | ano
07.05.02.03 | polohovací zařízení - vertikalizační | v základním provedení umožňuje mechanické nastavení úhlu vertikalizace s možností plynulého přechodu, obsahuje úhlově nastavitelné podnožky, výškově nastavitelné pánevní a hrudní fixační pásy, interiérový podvozek | NEU; ORT; REH; po schválení zdravotní pojišťovnou | těžké obtíže v udržení pozice těla ve stoje nebo těžká porucha psychomotorických funkcí nebo těžká porucha svalového tonu trupu a dolních končetin, úplné obtíže v chůzi na krátké vzdálenosti, k zajištění potřebné osové zátěže dolních končetin a trupu a zlepšení funkce respirační, gastrointestinálníh o a uropoetického traktu, pro pacienty s potřebou buď pronační nebo supinační vertikalizace | 1 ks / 7 let | 52174,00 / 1 ks | ano
07.05.02.04 | příslušenství medicínsky odůvodněné k polohovacím zařízením | - | NEU; ORT; REH; po schválení zdravotní pojišťovnou | - | 1 ks / 7 let | 90% | ano
07.05.03.01 | pojízdné zvedáky | elektrický bateriový zvedák s rozsahem zdvihu minimálně 120 cm; minimálně dvoubodové zavěšení; rozevřené ližiny alespoň 100 cm; motor s možností nouzového spuštění; možnost zdvihu osoby, v kombinaci s vhodným závěsem i ze země; nosnost minimálně 120 kg | GER; NEU; ORT; REH; INT; po schválení zdravotní pojišťovnou | stavy s těžkými obtížemi v mobilitě na lůžku - změna základní pozice těla vleže a vsedě, a přemisťování - přesun vleže a vsedě; trvalé těžké nebo úplné obtíže při chůzi na krátké vzdálenosti; v kombinaci s těžkou poruchou funkce horních končetin a případně trupu, nebo s chronickým onemocněním, které neumožňuje zvýšit zátěž | 1 ks / 10 let | 24348,00 / 1 ks | ano
07.05.03.02 | závěsy k pojízdným zvedákům | závěsy k použití s pojízdnými zvedáky; nosnost minimálně 120 kg; různá provedení | PRL; GER; NEU; ORT; REH; INT; po schválení zdravotní pojišťovnou | stavy s těžkými obtížemi v mobilitě na lůžku - měnění základní pozice těla vleže a vsedě, a přemisťování - přesun vleže a vsedě; trvalé těžké nebo úplné obtíže při chůzi na krátké vzdálenosti; v kombinaci s těžkou poruchou funkce horních končetin a případně trupu, nebo s chronickým onemocněním, které neumožňuje zvýšit zátěž, v kombinaci s pojízdnými zvedáky | 1 ks / 3 roky | 2609,00 / 1 ks | ne
07.05.04.01 | hrazdy s hrazdičkou - samostatně stojící | - | PRL; GER; NEU; ORT; REH; INT | těžké obtíže v mobilitě na lůžku - měnění základní pozice těla vleže a vsedě a přemisťování - přesun vleže a vsedě; nelze předepsat současně s polohovacím lůžkem | 1 ks / 10 let | 2609,00 / 1 ks | ne
07.06.01.01 | antidekubitní matrace s potahem - při nízkém riziku vzniku dekubitů | prořezávaný povrch nebo vzduchové komory, výška minimálně 10 cm, hygienický potah, nosnost minimálně 100 kg | GER; CHI; NEU; ORT; REH; PRL; po schválení zdravotní pojišťovnou | ekvivalent klasifikace rizika dekubitů dle Nortonové 19 - 16 (modifikovaná škála) nebo těžké obtíže při chůzi na krátké vzdálenosti a mobilita na vozíku | 1 ks / 3 roky | 870,00 / 1 ks | ne
07.06.01.02 | antidekubitní matrace s potahem - při středním riziku vzniku dekubitů | prořezávaný povrch nebo vzduchové komory, výška minimálně 14 cm, vyměkčené části nebo vrstvy, hygienický potah, nosnost minimálně 100 kg | GER; CHI; NEU; ORT; REH; PRL; po schválení zdravotní pojišťovnou | ekvivalent klasifikace rizika dekubitů dle Nortonové 16 - 14 (modifikovaná škála) nebo funkční změny vedoucí k asymetrii pánve a těžká porucha hybnosti dolních končetin a mobilita na vozíku | 1 ks / 3 roky | 2609,00 / 1 ks | ne
07.06.01.03 | antidekubitní matrace s potahem - při vysokém riziku vzniku dekubitů | prořezávaný povrch nebo vzduchové komory, výška minimálně 14 cm, materiál a provedení efektivně snižující a rozkládající tlak, hygienický potah, nosnost minimálně 100 kg | GER; CHI; NEU; ORT; REH; PRL; po schválení zdravotní pojišťovnou | ekvivalent klasifikace rizika dekubitů dle Nortonové 14 až 12 (modifikovaná škála) nebo těžká až úplná ztráta (porucha) čití v sedací oblasti - hýždě, zadní strana stehen; hráz nebo strukturální změny vedoucí k asymetrii pánve + těžká porucha hybnosti dolních končetin, mobilita na vozíku | 1 ks / 3 roky | 6957,00 / 1 ks | ne
07.06.01.04 | antidekubitní matrace s potahem - při velmi vysokém riziku vzniku dekubitů | speciálně upravený povrch nebo vzduchové komory, výška minimálně 14 cm, materiál a provedení efektivně snižující a rozkládající tlak, hygienický potah, nosnost min. 100 kg | GER; CHI; NEU; ORT; REH; INT; PRL; po schválení zdravotní pojišťovnou | imobilní pacienti s vysokým rizikem dekubitů s předpokladem dlouhodobého nebo trvalého užívání, ekvivalent klasifikace rizika dekubitů dle Nortonové méně než 12 (modifikovaná škála) | 1 ks / 3 roky | 10435,00 / 1 ks | ne
07.06.02.01 | antidekubitní podložky - sedací, při nízkém riziku vzniku dekubitů | materiál a provedení efektivně snižující a rozkládající tlak, hygienický potah, nosnost minimálně 100 kg, | GER; NEU; ORT; REH; PRL | ekvivalent klasifikace rizika dekubitů dle Nortonové 19 - 16 (modifikovaná škála) nebo těžké obtíže při chůzi na krátké vzdálenosti a mobilita na vozíku | 1 ks / 3 roky | 870,00 / 1 ks | ne
07.06.02.02 | antidekubitní podložky - sedací, při středním riziku vzniku dekubitů | materiál a provedení efektivně snižující a rozkládající tlak, hygienický potah, nosnost minimálně 100 kg, | GER; NEU; ORT; REH; PRL; po schválení zdravotní pojišťovnou | ekvivalent klasifikace rizika dekubitů dle Nortonové 16 - 14 (modifikovaná škála) nebo funkční změny vedoucí k asymetrii pánve a těžká porucha hybnosti dolních končetin a mobilita na vozíku | 1 ks / 3 roky | 1913,00 / 1 ks | ne
07.06.02.03 | antidekubitní podložky - sedací, při vysokém riziku vzniku dekubitů | materiál a provedení efektivně snižující a rozkládající tlak, hygienický potah, výška minimálně 6 cm a v případě nafukovací podložky minimálně 5 cm, různé rozměry, nosnost minimálně 100 kg, | GER; NEU; ORT; REH; PRL; po schválení zdravotní pojišťovnou | ekvivalent klasifikace rizika dekubitů dle Nortonové méně než 14 (modifikovaná škála) nebo těžká až úplná ztráta (porucha) čití v sedací oblasti - hýždě, zadní strana stehen; hráz nebo strukturální změny vedoucí k asymetrii pánve + těžká porucha hybnosti dolních končetin, mobilita na vozíku | 1 ks / 3 roky | 6522,00 / 1 ks | ne
07.06.02.04 | antidekubitní podložky - zádové, při vysokém riziku vzniku dekubitů | - | GER; NEU; ORT; REH; PRL; po schválení zdravotní pojišťovnou | ekvivalent klasifikace rizika dekubitů dle Nortonové méně než 14; dlouhodobá, anebo trvalá mobilita na vozíku | 1 ks / 3 roky | 1435,00 / 1 ks | ne
07.06.03.01 | antidekubitní podložky při nízkém riziku vzniku dekubitů | materiál a provedení rozkládající tlak, k podložení pat, loktů, lůžkové podložky apod. | GER; NEU; ORT; REH | imobilní pacienti s nízkým rizikem dekubitů s předpokladem dlouhodobého nebo trvalého užívání, ekvivalent klasifikace rizika dekubitů dle Nortonové 19 - 16 (modifikovaná) | 1 ks / 3 roky | 348,00 / 1 ks | ne
07.06.03.02 | antidekubitní podložky - při středním a vysokém riziku vzniku dekubitů | materiál a provedení rozkládající tlak, k podložení pat, loktů, zad, lůžkové podložky apod. | GER; NEU; ORT; REH; po schválení zdravotní pojišťovnou | imobilní pacienti s vysokým rizikem dekubitů nebo s již vzniklým dekubitem s předpokladem dlouhodobého nebo trvalého užívání, ekvivalent klasifikace rizika dekubitů dle Nortonové méně než 16 (modifikovaná škála) | 1 ks / 3 roky | 1739,00 / 1 ks | ne
07.06.04.01 | antidekubitní podložky polohovací - při středním a vysokém riziku vzniku dekubitů | materiál a provedení umožňující polohování a odlehčení pacienta | GER; NEU; ORT; REH; po schválení zdravotní pojišťovnou | imobilní pacienti s vysokým rizikem dekubitů nebo s již vzniklým dekubitem s předpokladem dlouhodobého nebo trvalého užívání, ekvivalent klasifikace rizika dekubitů dle Nortonové méně než 16 (modifikovaná škála) | 1 ks / 3 roky | 1739,00 / 1 ks | ne
08.01.01.01 | sluchadla pro vzdušné vedení pro monoaurální korekci - dětská - jednostranná nebo oboustranná ztráta sluchu od 40 dB SRT na postiženém uchu | sluchadlo dětské (do 18 let včetně) musí splňovat tyto požadavky: a) digitální zpracování signálu; b) min. 5 kanálů; c) softwarové nastavení pro dětský zvukovod ; d) je vybaveno dětským hákem; e) je kompatibilní s bezdrátovým přenosem zvuku | FON | do 18 let včetně | 1 ks / 5 let | 8696,00 / 1 ks | ne
08.01.01.02 | sluchadla pro vzdušné vedení pro binaurální korekci - dětská - oboustranná ztráta sluchu od 40 dB SRT | sluchadlo dětské (do 18 let včetně) musí splňovat tyto požadavky: a) digitální zpracování signálu; b) min. 5 kanálů; c) softwarové nastavení pro dětský zvukovod; d) je vybaveno dětským hákem; e) je kompatibilní s bezdrátovým přenosem zvuku | FON | do 18 let včetně | 2 ks / 5 let | 8696,00 / 1 ks | ne
08.01.01.03 | sluchadla pro vzdušné vedení pro monoaurální korekci - od 19 let - jednostranná nebo oboustranná ztráta sluchu od 40 dB SRT | sluchadlo pro vzdušné vedení musí splňovat tyto základní podmínky: a) digitální zpracování signálu nejméně ve 4 kanálech; b) softwarové nastavení parametrů sluchadla dle sluchové ztráty; c) manažer zpětné vazby | FON; ORL | od 19 let | 1 ks / 5 let | 6087,00 / 1 ks | ne
08.01.01.04 | sluchadla pro vzdušné vedení pro binaurální korekci - od 19 let - oboustranná ztráta sluchu od 40 dB SRT | sluchadlo pro vzdušné vedení musí splňovat tyto základní podmínky: a) digitální zpracování signálu nejméně ve 4 kanálech; b) softwarové nastavení parametrů sluchadla dle sluchové ztráty; c) manažer zpětné vazby | FON; ORL | od 19 let: 1) byla indikována kompenzace binaurální korekce do 18 let včetně 2) tinnitus + oboustranná získaná nedoslýchavost 3) hluchoslepí pacienti | 2 ks / 5 let | 6087,00 / 1 ks | ne
08.01.02.01 | sluchadla na kostní vedení včetně kompletního příslušenství po dobu životnosti sluchadla | sluchadlo, náhlavní pružina, kostní vibrátor; sluchadlo na kostní vedení musí splňovat tyto základní podmínky: a) kapsičkové či podobný typ; b) digitální zpracování signálu ve 3 kanálech; c) softwarové nastavení parametrů sluchadla dle sluchové ztráty | FON | do 18 let včetně;ztráta sluchu při: anomálii zvukovodu a středouší s těžkou převodní nedoslýchavostí; chronickém výtoku ze středouší; stavech po kofochirurgických operacích; při neřešitelných alergiích na tvarovku; špatném efektu sluchadla na vzdušné vedení | 1 ks / 5 let | 9130,00 / 1 ks | ne
|  |  | FON; ORL | od 19 let; ztráta sluchu při: anomálii zvukovodu a středouší s těžkou převodní nedoslýchavostí; chronickém výtoku ze středouší; stavech po kofochirurgických operacích; při neřešitelných alergiích na tvarovku; špatném efektu sluchadla na vzdušné vedené
08.01.02.02 | brýlová sluchadlá na kostní vedení jedno nebo oboustranné | sluchadlo na kostní vedení musí splňovat tyto základní podmínky: a) brýlový typ sluchadla; b) digitální zpracování signálu ve 3 kanálech; c) softwarové nastavení parametrů sluchadla dle sluchové ztráty | FON | do 18 let včetně; ztráta sluchu při: anomálii zvukovodu a středouší s těžkou převodní nedoslýchavostí; chronickém výtoku ze středouší; stavech po kofochirurgických operacích; při neřešitelných alergiích na tvarovku; špatném efektu sluchadla na vzdušné vedení | 1 ks / 5 let | 10435,00 / 1 ks | ne
|  |  | FON; ORL | od 19 let včetně; ztráta sluchu při: anomálii zvukovodu a středouší s těžkou převodní nedoslýchavostí; chronickém výtoku ze středouší; stavech po kofochirurgických operacích; při neřešitelných alergiích na tvarovku; špatném efektu sluchadla na vzdušné vedení
08.01.02.03 | vibrační sluchadlá s přítlakovým systémem (např. náhlavní páskou) –neimplantabilní systém | sluchadlo na kostní vedení musí splňovat tyto základní podmínky: a) vibrační sluchadlo; b) digitální zpracování signálu nejméně ve 3 kanálech; c) softwarové nastavení parametrů sluchadla dle sluchové ztráty d) v kompletu s přítlakovým systémem (např. náhlavní páskou) | FON | do 10 let včetně; ztráta sluchu při: anomálii zvukovodu a středouší s těžkou převodní nedoslýchavostí; chronickém výtoku ze středouší; stavech po kofochirurgických operacích; při neřešitelných alergiích na tvarovku; špatném efektu sluchadla na vzdušné vedení; při jednostranné hluchotě | 1 ks / 5 let | 17391,00 / 1 ks | ne
08.01.02.04 | zevní části implantabilního systému kostního sluchadla | sluchadlo na kostní vedení musí splňovat tyto základní podmínky: a) vibrační modul sluchadla; b) digitální zpracování signálu nejméně ve 3 kanálech; c) softwarové nastavení parametrů sluchadla dle sluchové ztráty d) v kompletu s přítlakovým systémem (např. náhlavní páskou) | FON; po schválení zdravotní pojišťovnou | od 11 let; ztráta sluchu při: anomálii zvukovodu a středouší s těžkou převodní nedoslýchavostí; chronickém výtoku ze středouší; stavech po kofochirurgických a neurochirurgických operacích; při neřešitelných alergiích na tvarovku; špatném efektu sluchadla na vzdušné vedení; při jednostranné hluchotě | 1 ks / 10 let | 86957,00 / 1 ks | ne
08.02.01.01 | řečové procesory – výměna zevní části implantabilního systému | plná kompatibilita s vnitřním implantátem, funkce zpracování signálu pro optimalizaci rozumění řeči v šumu | FON; po schválení zdravotní pojišťovnou | stav po implantaci kochleárního implantátu – plně aktivní uživatel – užívá 6 a více h / den a současně CAP* 5-7 | 1 ks / 7 let / 1 ucho | 190000,00 / 1 ks | ne
|  |  |  | stav po implantaci kochleárního implantátu - částečný uživatel - užívá méně než 6 h / den nebo CAP* 0 - 4 *CAP = Category of Auditory Performance dle Nottinghamské stupnice (0=nedetekuje zvuky okolí, l=vnímá zvuky okolí, 2=reaguje na zvuky okolí, 3=identifikuje zvuky okolí, 4=diskriminuje zvuky řeči, 5=rozumění běžným frázím bez odezírání, 6=rozumění řeči bez odezírání, 7=telefonování) |  | 156522,00 / ks | ne
09.01.01.01 | okluzory - náplasťové | - | OPH | do 14 let včetně | 400 ks / 1 rok | 3,04 / 1 ks | ne
09.03.01.01 | dalekohledové systémy - do dálky + příslušenství | - | OPH; po schválení zdravotní pojišťovnou | - | 1 ks / 7 let | 4348,00 / 1 systém | ne
09.03.01.02 | dalekohledové systémy - na blízko + příslušenství | - | OPH; po schválení zdravotní pojišťovnou | - | 1 ks / 7 let | 4348,00 / 1 systém | ne
09.03.02.01 | asferické lupy - zvětšující 4x a více | - | OPH; po schválení zdravotní pojišťovnou | - | 1 ks / 5 let | 1218,00 / 1 ks | ne
09.04.01.01 | lékařské mluvící teploměry - pro nevidomé |  | PED; PRL | těžce slabozrací a nevidomí pacienti | 1 ks / 7 let | 1739,00 / 1 ks | ne
09.04.02.01 | indikátory světla a hladiny | - | OPH; PED; PRL | těžce slabozrací a nevidomí pacienti | 1 ks / 2 roky | 1044,00 / 1 ks | ne
09.04.03.01 | bílé hole - opěrné | - | OPH; PED; PRL | těžce slabozrací a nevidomí pacienti | 3 ks / 1 rok | 435,00 / 1 ks | ne
09.04.03.02 | bílé hole - signalizační a orientační | - | OPH; PED; PRL | slabozrací a nevidomí pacienti | 3 ks / 1 rok | 807,00 / 1 ks | ne
09.04.04.01 | červenobílé hole - pro hluchoslepé | - | OPH; PED; PRL | hluchoslepí | 3 ks / 1 rok | 807,00 / 1 ks | ne
10.01.01.01 | inhalátory - nízko výkonné včetně příslušenství | výdej min: 400mg/min;MMD menší < 4 µm;podíl částic pod 5 µm nad 60 %;výstupní tlak 300 kPa, výstupní průtok 6 l/min. | ALG; ORL; PED; PNE | - | 1 ks / 5 let | 3044,00 / 1 ks | ne
10.01.01.02 | inhalátory - vysoce výkonné (MMD < 4,5 µm, respirabilní frakce > 60 %, výdej > 0,5 ml/min ≤ 0,65 ml/min) | výdej min: 600mg/min;MMD menší < 3,5 µm;podíl částic pod 5 µm nad 65% | PNE; po schválení zdravotní pojišťovnou | primární ciliární dyskineze (PCD) či jiné formy bronchiektázií; cystická fibróza | 1 ks / 5 let | 6000,00 / 1 ks | ne
10.01.01.03 | inhalátory - vysoce výkonné (MMD < 4,5 µm, respirabilní frakce > 60 %, výdej > 0,65 ml/min) | mesh membránové;výdej min: 600mg/min;MMD 3,5 až 4,5 µm;Podíl částic pod 5 µm nad 65% | PNE; po schválení zdravotní pojišťovnou | od 3 let cystická fibróza; primární ciliární dyskineze (PCD) | 1 ks / 5 let | 21217,40 / 1 ks | ne
10.01.01.04 | nebulizátory k nízkovýkonným inhalátorům | - | ALG; ORL; PNE | recidivující a chronická onemocnění horních a dolních dýchacích cest | 1 ks / 2 roky | 435,00 / 1 ks | ne
10.01.01.05 | nebulizátory k vysokovýkonným inhalátorům | - | PNE | cystická fibróza; primární ciliární dyskineze (PCD) či jiné formy bronchiektazií | 1 ks / 2 roky | 435,00 / 1 ks | ne
10.01.01.06 | nebulizátory s membránou k vysoce výkonným inhalátorům | - | PNE | cystická fibróza; primární ciliární dyskineze (PCD) | 1 ks / 2 roky | 2560,00 / 1 ks | ne
10.01.01.07 | membrány k vysoce výkonným inhalátorům | - | lékař | cystická fibróza; primární ciliární dyskineze (PCD) | 4 ks / 1 rok | 1530,43 / 1 ks | ne
10.01.02.01 | objemové nástavce k dávkovacím aerosolům - spacery, včetně náustku nebo masky | - | ALG; ORL; PED; PNE; PRL | - | 1 ks / 2 roky | 435,00 / 1 ks | ne
10.02.01.01 | nádechové rehabilitační ventily | - | ALG; PED; PNE; NEU; REH | astma; CHOPN; bronchiektazie; stavy po pneumoniích; intersticiální plicní procesy; neuromuskulární onemocnění; cystická fibróza | 1 ks / 1 rok | 522,00 / 1 ks | ne
10.02.02.01 | výdechové rehabilitační ventily | - | ALG; PED; PNE; NEU; REH | astma; CHOPN; bronchiektazie; stavy po pneumoniích; intersticiální plicní procesy; neuromuskulární onemocnění; cystická fibróza | 1 ks / 1 rok | 522,00 / 1 ks | ne
10.02.02.02 | expektorační zdravotnické prostředky | - | ALG; PED; PNE; NEU; REH | chronická postižení dolních dýchacích cest vyžadující trvalou fyzioterapii a dechovou rehabilitaci | 1 ks / 2 roky | 1217,00 / 1 ks | ne
10.03.01.01 | koncentrátory kyslíku - stacionární | koncentrace kyslíku 87 - 96% v rozsahu nastavení průtoku 0,5 - 5 l/min; max. hlučnost 43 dBA. | PNE; po schválení zdravotní pojišťovnou | pacient málo mobilní | - | 49,59 / 1 den | ne
10.03.01.02 | koncentrátory kyslíku - mobilní | koncentrace kyslíku 87 - 96%; - hmotnost do 9 kg; max. hlučnost 48 dBA nutnost uvádět objemy bolusů (v ml) jednotlivých kroků nastavení pulsních režimů (průtok=dechová frekvence krát 1 bolus) | PNE; po schválení zdravotní pojišťovnou | výdej do 2 l/min při zátěži - pacient na elektrickém vozíku nebo pacient mobilní - 6 minutový test chůze: vzdálenost chůze bez inhalace kyslíku z původně stanovené minimální 130 metrů na rozpětí od 130 do 199 metrů a s odpovídajícím průtokem kyslíku dojde k navýšení vzdálenosti o 25 a více % a v 6. minutě testu s kyslíkem musí být SpO2 alespoň 85 %; v kombinaci s koncentrátorem kyslíku - stacionárním | - | 123,97 / 1 den | ne
10.03.01.03 | koncentrátory kyslíku - vysokoprůtokový | - | PNE; po schválení zdravotní pojišťovnou | při potřebě průtoku kyslíku od 5 do 10 litrů | - | 54,55 / 1 den | ne
10.03.02.01 | systémy k aplikaci kapalného kyslíku | systém plněn medicinálním kyslíkem | NEO; PNE; po schválení zdravotní pojišťovnou | mobilní pacient 6 minutový test chůze: 1) vzdálenost bez inhalace kyslíku, kterou pacient ujde - 200 metrů a více 2) procentuálního navýšení vzdálenosti při inhalaci kyslíku na 50 % a více % a v 6. minutě testu s kyslíkem musí být SpO2 alespoň 85%; pacienti středně mobilní vyžadující průtok kyslíku více než 2 litry; pacienti málo mobilní vyžadující průtok kyslíku více než 10 litrů; při bronchopulmonální dysplasii nedonošeného dítěte se závislostí na kyslíku (SpO2 < 92%), bez rizika retinopatie, přetrvávající po 40. týdnu postkoncepčního věku; pacient zařazený do programu transplantace plic na základě kyslíkového testu | - | 290,91 / 1 den | ne
10.04.01.01 | přístroje CPAP s poklesem tlaku ve výdechu a sledující zbytkový AHI | tlakový rozsah 4 až 20 cm H2O, funkce poklesu tlaku ve výdechu, propojení se SW sledujícím účinnost léčby, hlučnost do 29±2 dB, kompenzace úniku tlaku; zvlhčovač, včetně základního příslušenství | INT; KAR; NEU; ORL; PNE; PSY; po schválení zdravotní pojišťovnou | AHI ≥ 15; léčebné tlaky do 8 mbar; zbytkový nález AHI při titraci s nutností pravidelných kontrol AHI a compliance | 1 ks / 7 let | 30435,00 / 1 ks | ano
10.04.01.02 | přístroje CPAP s poklesem tlaku ve výdechu, sledující zbytkový AHI a telemetrické připojení | tlakový rozsah 4 až 20 cm H2O, funkce poklesu tlaku ve výdechu, propojení se SW sledujícím účinnost léčby, hlučnost do 29±2 dB, kompenzace úniku tlaku; zvlhčovač, včetně základního příslušenství | INT; KAR; NEU; ORL; PNE; PSY; po schválení zdravotní pojišťovnou | AHI ≥ 15; léčebné tlaky do 8 mbar; zbytkový nález AHI při titraci s nutností pravidelných kontrol AHI a compliance | 1 ks / 7 let | 30435,00 / 1 ks | ano
10.04.02.01 | přístroje BPAP S sledující zbytkový AHI | tlakový rozsah 4 až 25 cm H2O s režimem odezvy na spontánní dýchání pacienta a propojení se SW sledujícím účinnost léčby, hlučnost do 29±2 dB, kompenzace úniku tlaku, zvlhčovač, včetně základního příslušenství | INT; KAR; NEU; ORL; PNE; PSY; po schválení zdravotní pojišťovnou | AHI ≥ 15 jen u léčby obstruktivní spánkové apnoe tam, kde jsou zapotřebí tlaky neumožňující léčbu CPAP | 1 ks / 7 let | 39130,00 / 1 ks | ano
10.04.02.02 | přístroje BPAP ST sledující zbytkový AHI | režimem odezvy na spontánní dýchání pacienta a se záložní frekvencí dýchání, propojení se SW sledujícím účinnost léčby,hlučnost do 29±2 dB, kompenzace úniku tlaku, zvlhčovač, včetně základního příslušenství | ANS; INT; KAR; NEU; ORL; PNE; PSY; po schválení zdravotní pojišťovnou | AHI ≥ 15 jen u léčby obstruktivní spánkové apnoe tam, kde jsou zapotřebí tlaky neumožňující léčbu CPAP a tam, kde základní onemocnění vyžaduje nastavení záložní frekvence; u hypoventilace při prokázaném dostatečném efektu léčby | 1 ks / 7 let | 51304,00 / 1 ks | ano
10.04.02.03 | přístroje BPAP S sledující zbytkový AHI s možností telemetrie | tlakový rozsah 4 až 25 cm H2O s režimem odezvy na spontánní dýchání pacienta a propojení se SW sledujícím účinnost léčby, hlučnost do 29±2 dB, kompenzace úniku tlaku, s možností dálkového přenosu dat, zvlhčovač, včetně základního příslušenství | INT; KAR; NEU; ORL; PNE; PSY; po schválení zdravotní pojišťovnou | AHI ≥ 15 jen u léčby obstruktivní spánkové apnoe tam, kde jsou zapotřebí tlaky neumožňující léčbu CPAP + zbytkový nález AHI při titraci s nutností pravidelných kontrol AHI a compliance | 1 ks / 7 let | 39130,00 / 1 ks | ano
10.04.02.04 | přístroje BPAP ST sledující zbytkový AHI s možností telemetrie | tlakový rozsah 4 až 25 cm H2O s režimem odezvy na spontánní dýchání pacienta a se záložní frekvencí dýchání, propojení se SW sledujícím účinnost léčby, s možností dálkového přenosu dat, hlučnost do 29±2 dB, kompenzace úniku tlaku, zvlhčovač, včetně základního příslušenství | ANS; INT; KAR; NEU; ORL; PNE; PSY; po schválení zdravotní pojišťovnou | AHI ≥ 15 jen u léčby obstruktivní spánkové apnoe tam, kde jsou zapotřebí tlaky neumožňující léčbu CPAP; tam, kde základní onemocnění vyžaduje nastavení záložní frekvence; u hypoventilace při prokázaném dostatečném efektu léčby | 1 ks / 7 let | 51304,00 / 1 ks | ano
10.04.03.01 | přístroje APAP s poklesem tlaku ve výdechu a sledujícím zbytkový AHI | tlakový rozsah 4 až 20 cm H2O s automatickým nastavením terapeutického tlaku, funkce poklesu tlaku ve výdechu, propojení se SW sledujícím účinnost léčby, hlučnost do 29±2 dB, kompenzace úniku tlaku, zvlhčovač, včetně základního příslušenství | INT; KAR; NEU; ORL; PNE; PSY; po schválení zdravotní pojišťovnou | AHI ≥ 15 a intolerance léčby CPAP, syndrom spánkové apnoe s vazbou na polohu či REM spánek | 1 ks / 7 let | 33913,00 / 1 ks | ano
10.04.03.02 | přístroje ABPAP sledující zbytkový AHI | tlakový rozsah 4 až 25 cm H2O s automatickým nastavením terapeutických tlaků, propojení se SW sledujícím účinnost léčby, hlučnost do 27 db, kompenzace úniku tlaku, zvlhčovač, včetně základního příslušenství | INT; KAR; NEU; ORL; PNE; PSY; po schválení zdravotní pojišťovnou | AHI ≥ 15 a prokázaný nedostatečný efekt léčby CPAP a BPAP | 1 ks / 7 let | 49565,00 / 1 ks | ano
10.04.03.03 | přístroje ABPAP s proměnlivou objemovou podporou | tlakový rozsah 4 až 25 cm H2O s automatickým nastavením požadovaného dechového objemu, propojení se SW sledujícím účinnost léčby, hlučnost do 29±2 dB, kompenzace úniku tlaku, zvlhčovač, včetně základního příslušenství | ANS; INT; KAR; NEU; PNE; po schválení zdravotní pojišťovnou | hypoventilační syndrom; neinvazivní domácí ventilace či těžký syndrom spánkové apnoe při prokázané nutnosti objemové podpory | 1 ks / 7 let | 77130,00 / 1 ks | ano
10.04.03.04 | autoadaptivní servoventilátory s proměnnou tlakovou podporou | tlakový rozsah 4 až 25 cm H2O s automatickým sledováním dechového vzorce a automatickým nastavením terapeutického tlaku, propojení se SW sledujícím účinnost léčby, hlučnost do 29±2 dB, kompenzace úniku tlaku, zvlhčovač, včetně základního příslušenství | INT; KAR; NEU; PNE; po schválení zdravotní pojišťovnou | centrální a komplexní spánková apnoe; periodické dýchání | 1 ks / 7 let | 90870,00 / 1 ks | ano
10.04.03.05 | přístroje APAP s poklesem tlaku ve výdechu a sledujícím zbytkový AHI s možností telemetrie | tlakový rozsah 4 až 20 cm H2O s automatickým nastavením terapeutického tlaku, funkce poklesu tlaku ve výdechu, propojení se SW sledujícím účinnost léčby s možností dálkového přenosu dat, hlučnost do 29±2 dB, kompenzace úniku tlaku, zvlhčovač, včetně základního příslušenství | INT; KAR; NEU; ORL; PNE; PSY; po schválení zdravotní pojišťovnou | AHI ≥ 15; intolerance léčby CPAP, SAS s vazbou na polohu či REM spánek | 1 ks / 7 let | 33913,00 / 1 ks | ano
10.04.03.06 | přístroje ABPAP sledující zbytkový AHI s možností telemetrie | tlakový rozsah 4 až 25 cm H2O s automatickým nastavením požadovaného dechového objemu, propojení se SW sledujícím účinnost léčby s možností dálkového přenosu dat, hlučnost do 29±2 dB, kompenzace úniku tlaku, zvlhčovač, včetně základního příslušenství | INT; KAR; NEU; ORL; PNE; PSY; po schválení zdravotní pojišťovnou | AHI ≥ 15; prokázaný nedostatečný efekt léčby CPAP a BPAP | 1 ks / 7 let | 49565,00 / 1 ks | ano
10.04.03.07 | přístroje ABPAP s proměnlivou objemovou podporou s možností telemetrie | tlakový rozsah 4 až 25 cm H2O s automatickým nastavením požadovaného dechového objemu, propojení se SW sledujícím účinnost léčby s možností dálkového přenosu dat, hlučnost do 29±2 dB, kompenzace úniku tlaku, zvlhčovač, včetně základního příslušenství | ANS; INT; KAR; NEU; ORL; PNE; PSY; po schválení zdravotní pojišťovnou | nestabilní pacient s nutností časté změny ventilačního režimu, hypoventilační syndrom; neinvazivní domácí ventilace či těžký syndrom spánkové apnoe při prokázané nutnosti objemové podpory | 1 ks / 7 let | 77130,00 / 1 ks | ano
10.04.03.08 | autoadaptivní servoventilátory s proměnnou tlakovou podporou s možností telemetrie | tlakový rozsah 4 až 25 cm H2O s automatickým sledováním dechového vzorce a automatickým nastavením terapeutického tlaku, propojení se SW sledujícím účinnost léčby s možností dálkového přenosu dat, hlučnost do 29±2 dB, kompenzace úniku tlaku, zvlhčovač, včetně základního příslušenství | INT; KAR; NEU; PNE; po schválení zdravotní pojišťovnou | nestabilní pacient s nutností časté změny ventilačního režimu, centrální a komplexní spánková apnoe; periodické dýchání | 1 ks / 7 let | 90870,00 / 1 ks | ano
10.04.04.01 | masky nosní ventilované silikonové | zdravotně nezávadné materiály, bez latexu, s integrovaným výdechovým portem (zajištění odvětrání CO2) | ANS; INT; KAR; NEU; ORL; PNE; PSY | syndrom spánkové apnoe: dobrá nosní průchodnost; nízké léčebné tlaky | 1 ks / 1 rok | 90 %; maximálně 1304,00 / 1 ks | ne
10.04.04.02 | masky nosní ventilované silikonové odlehčené | - | ANS; INT; KAR; NEU; ORL; PNE; PSY | pokud nelze použít masku z předchozí úhradové skupiny; syndrom spánkové apnoe: dobrá nosní průchodnost; nízké léčebné tlaky | 1 ks / 1 rok | 90 %; maximálně 2174,00 / 1 ks | ne
10.04.04.03 | masky nosní ventilované gelové | zdravotně nezávadné materiály, bez latexu, s integrovaným výdechovým portem (zajištění odvětrání CO2) | ANS; INT; KAR; NEU; ORL; PNE; PSY | pokud nelze použít masku z předchozích úhradových skupin; syndrom spánkové apnoe: dobrá nosní průchodnost; nízké léčebné tlaky | 1 ks / 1 rok | 90 %; maximálně 3044,00 / 1 ks | ne
10.04.04.04 | masky celoobličejové ventilované silikonové | zdravotně nezávadné materiály, bez latexu, s integrovaným výdechovým portem (zajištění odvětrání CO2) a bezpečnostní klapkou (zajištění přívodu vzduchu při vypnutém přístroji) | ANS; INT; KAR; NEU; ORL; PNE; PSY | syndrom spánkové apnoe: dobrá nosní průchodnost; nízké léčebné tlaky | 1 ks / 1 rok | 90 %; maximálně 1739,00 / 1 ks | ne
10.04.04.05 | masky celoobličejové ventilované silikonové odlehčené | zdravotně nezávadné materiály, bez latexu, s integrovaným výdechovým portem (zajištění odvětrání CO2) a bezpečnostní klapkou (zajištění přívodu vzduchu při vypnutém přístroji) | ANS do 18 let včetně; ANS; INT; KAR; NEU; ORL; PNE; PSY | pokud nelze použít masku z předchozí úhradové skupiny; syndrom spánkové apnoe: dobrá nosní průchodnost; nízké léčebné tlaky, při nočním použití | 1 ks / 1 rok | 90 %; maximálně 3478,00 / 1 ks | ne
|  |  |  | pokud nelze použít masku z předchozí úhradové skupiny; syndrom spánkové apnoe: dobrá nosní průchodnost; nízké léčebné tlaky, při celodenním použití | 2 ks/ 1 rok
10.04.04.06 | masky celoobličejové ventilované gelové | zdravotně nezávadné materiály, bez latexu, s integrovaným výdechovým portem (zajištění odvětrání CO2) a bezpečnostní klapkou (zajištění přívodu vzduchu při vypnutém přístroji) | ANS do 18 let včetně; INT; KAR; NEU; ORL; PNE; PSY | pokud nelze použít masku z předchozí úhradové skupiny; syndrom spánkové apnoe: dobrá nosní průchodnost; nízké léčebné tlaky, při nočním použití | 1 ks / 1 rok | 90 %; maximálně 3913,00 / 1 ks | ne
|  |  |  | pokud nelze použít masku z předchozí úhradové skupiny; syndrom spánkové apnoe: dobrá nosní průchodnost; nízké léčebné tlaky, při celodenním použití | 2 ks/ 1 rok
10.04.04.07 | masky nízkokontaktní ventilované - nosní polštářky | zdravotně nezávadné materiály, bez latexu, s integrovaným výdechovým portem (zajištění odvětrání CO2) | ANS; INT; KAR; NEU; ORL; PNE; PSY | syndrom spánkové apnoe: špatná tolerance léčby PAP pomocí nosní masky základní | 1 ks / 1 rok | 90 %; maximálně 2452,00 / 1 ks | ne
10.04.04.08 | hadice, délka do 60 cm včetně | zdravotně nezávadné materiály | ANS; INT; KAR; NEU; ORL; PNE; PSY | syndrom spánkové apnoe: dobrá tolerance léčby PAP | 1 ks / 1 rok | 90 %; maximálně 348,00 / 1 ks | ne
10.04.04.09 | hadice, délka nad 60 cm | zdravotně nezávadné materiály | ANS; INT; KAR; NEU; ORL; PNE; PSY | syndrom spánkové apnoe: dobrá tolerance léčby PAP | 1 ks / 1 rok | 90 %; maximálně 783,00 / 1 ks | ne
10.04.04.10 | vyhřívané hadice - k vyhřívaným zvlhčovačům | zdravotně nezávadné materiály | ANS; INT; KAR; NEU; ORL; PNE; PSY | syndrom spánkové apnoe | 1 ks / 1 rok | 90 %; maximálně 1391,00 / 1 ks | ne
10.04.04.11 | výhřevné zvlhčovače | s regulovatelným nastavením intenzity vyhřívání. | ANS; INT; KAR; NEU; ORL; PNE; PSY | syndrom spánkové apnoe | 1 ks / 4 roky | 90 %; maximálně 5217,00 / 1 ks | ne
10.04.04.12 | filtry | vstupní filtry přístroje CPAP/BPAP | ANS; INT; KAR; NEU; ORL; PNE; PSY | syndrom spánkové apnoe | 2 ks / 1 rok | 90 %; maximálně 304,00 / 1 ks | ne
10.04.04.13 | ZP pro léčbu poruch dýchání ve spánku - výměnná komora zvhčovače integrovaného v přístroji | samostatně dodávaná komora zvlčovače pro typy přístrojů s integrovaným zvlhčovačem | ANS; INT; KAR; NEU; ORL; PNE; PSY | syndrom spánkové apnoe | 1 ks/ 2 roky | 2173,91 Kč / ks | ne
10.05.01.01 | tracheostomické kanyly - jednorázové, s vnitřním průměrem < 6 mm | - | FON; ORL; PNE | provedená tracheostomie | 2 ks / 1 měsíc | 522,00 / 1 ks | ne
10.05.01.02 | tracheostomické kanyly - jednorázové, s vnitřním průměrem > 6 mm | - | FON; ORL; PNE | provedená tracheostomie | 2 ks / 1 měsíc | 391,00 / 1 ks | ne
10.05.01.03 | tracheostomické kanyly - pro opakované použití, s vnitřním průměrem < 6 mm | - | FON; ORL; PNE | provedená tracheostomie | 6 ks / 1 rok | 870,00 / 1 ks | ne
10.05.01.04 | tracheostomické kanyly - pro opakované použití, s vnitřním průměrem > 6 mm | - | FON; ORL; PNE | provedená tracheostomie | 6 ks / 1 rok | 609,00 / 1 ks | ne
10.05.01.05 | laryngektomické kanyly - pro opakované použití | - | FON; ORL; PNE | totální laryngektomie | 6 ks / 1 rok | 609,00 / 1 ks | ne
10.05.01.06 | tracheostomické kanyly - z kovu, pro dlouhodobě tracheostomované | - | FON; ORL; PNE | do 14 let včetně; provedená tracheostomie; zužující se ústí průdušnice | 3 ks / 2 roky | 1304,00 / 1 ks | ne
|  |  |  | od 15 let; provedená tracheostomie; zužující se ústí průdušnice | 2 ks / 2 roky
10.05.01.07 | tracheostomické kanyly - pro opakované použití, s měkkou nafukovací manžetou pro krátkodobé utěsnění | - | FON; ORL; PNE | tracheostomovaní pacienti, kteří při jídle aspirují a vyžadují přechodné utěsnění průdušnice při každém jídle | 6 ks / 1 rok | 1565,00 / 1 ks | ne
10.05.01.08 | tracheostomické kanyly - pro opakované použití, mluvící, s chlopní | - | FON; ORL; PNE | trvalí kanylonosiči se zachovalými hlasivkami | 6 ks / 1 rok | 609,00 / 1 ks | ne
10.05.01.09 | mluvící adaptéry (mluvící chlopně) - se standardním 15 mm konektorem | - | FON; ORL; PNE | trvalí kanylonosiči se zachovalými hlasivkami | 1 ks / 1 rok | 522,00 / 1 ks | ne
10.05.01.10 | zvlhčovače (umělé nosy) pro kanyly se standardním 15 mm konektorem | - | FON; ORL; PNE | provedené tracheostomie; trvalé dráždění ke kašli pro tvorbu krust v průdušnici | 30 ks / 1 měsíce | 13,00 / 1 ks | ne
10.05.01.11 | sady ke kanylám tracheostomickým pro trvalé kanylonosiče | 365 roušek a 25 fixačních pásek; sprchový chránič, sada na čištění kanyl (kartáček, dezinfekční prášek, dóza), tracheostomický fix | FON; ORL; PNE | provedená tracheostomie; trvalí kanylonosiči | 1 sada / 1 rok | 1739,00 / 1 kompletní sada | ne
10.05.01.12 | příslušenství k tracheostomickým kanylám - ochranné roláky | sada min. 3 ks | FON; ORL; PNE | provedená tracheostomie; trvalí kanylonosiči se zvýšenou citlivostí kůže krku vyžadující zvýšenou ochranu; tracheostomie déle než 2 měsíce | 3 sady / 2 roky | 1130,00 / 1 kompletní sada | ne
10.05.01.13 | příslušenství k tracheostomickým kanylám - molitanové roušky pro ochranu stomatu, lepící | sada min. 30 ks | FON; ORL; PNE | pacienti po totální laryngektomii se zvýšeným rizikem aspirace nečistot, pro danou lokalitu nelze předepsat současně se ZP ze skupiny 01.02 | 1 sada / 1 měsíc | 522,00 / 1 kompletní sada | ne
10.06.01.01 | odsávačky | - | FON; ORL; PNE; PRL | provedená tracheostomie; obtížná toileta dolních dýchacích cest; stagnace sekretu v dolních dýchacích cestách s nebezpečím bronchopneumonie | 1 ks / 5 let | 2174,00 / 1 ks | ne
10.06.01.02 | odsávací cévky | - | FON; ORL; PNE; PRL | provedená tracheostomie a obtížná toileta dolních dýchacích cest a stagnace sekretu v dolních dýchacích cestách s nebezpečím bronchopneumonie | 400 ks / 1 rok | 2,40 / 1 ks | ne
10.07.01.01 | příslušenství k hlasovým protézám | sada minimálně 90 stomafiltrů, kazety filtru, kartáček, zátka atd. | FON; ORL | totální laryngektomie; voperována hlasová protéza | 2 balení / 6 měsíců | 10435,00 / 1 bal | ne
10.07.01.02 | samolepící fixační pomůcky filtrů HME | samolepící fixační pomůcka (kroužek) s objímkou pro fixaci zvlhčovacího filtru HME | FON; ORL | totální laryngektomie; voperována hlasová protéza; nelze předepsat současně se zdravotnickými prostředky ze skupiny 01.02 | 1 ks / 1 den | 101,88 Kč / 1 kus | ne
10.07.02.01 | elektrolaryngy | včetně akumulátorů na 2 roky provozu | FON; ORL; po schválení zdravotní pojišťovnou | onkologičtí pacienti a totální laryngektomie nebo rekonstrukční operace hltanu a spodiny ústní a nelze použít náhradní jícnovou řeč | 1 ks / 10 let | 12609,00 / 1 ks | ne
10.08.01.01 | přístrojové vybavení pro domácí umělou plicní ventilaci (ventilátor, odsávačka, oxymetr prstový, manometr, ambuvak) | včetně základního příslušenství, spotřebního materiálu, pravidelných prohlídek, servisních činností, helpdesk a školení | ANS, INT; KAR; NEU; PNE; po schválení zdravotní pojišťovnou | potřeba dlouhodobé umělé plicní ventilace realizovatelné v domácím prostředí pro mobilního pacienta | - | 566,12 / 1 den | ne
10.08.01.01 | přístrojové vybavení pro neinvazivní plicní ventilaci (ventilátor, ventilovaná maska nosní nebo celoobličejová, ambuvak) | plicní ventilátor s automatickým nastavením požadovaného dechového objemu, možnost přednastavení minimálně dvou ventilačních programů, provoz na interní baterii min. 4 hodiny, včetně základního příslušenství, ventilace plného spektra pacientů od hmotosti 5 kg | ANS, INT; KAR; NEU; PNE; po schválení zdravotní pojišťovnou | chronické respirační selhání s potřebou domácí neinvazivní ventilace k zajištění optimální ventiace bez desaturací a hypoventilace, kdy parametry ventilační podpory neumožňují použití přístrojů BPAP ST s proměnlivou objemovou podporou | - | 459,20 / 1 den | ne
10.08.01.02 | přístrojové vybavení pro domácí umělou plicní ventilaci (ventilátor, odsávačky, pulzní oxymetr, manometr, ambuvak) | včetně základního příslušenství, spotřebního materiálu, pravidelných prohlídek, servisních činností, helpdesk a školení | ANS, INT; KAR; NEU; PNE; po schválení zdravotní pojišťovnou | potřeba dlouhodobé umělé plicní ventilace realizovatelné v domácím prostředí pro imobilního pacienta | - | 648,76 / 1 den | ne
10.08.01.02 | přístrojové vybavení pro plicní ventilaci MPV (Mouthpiece ventilace) – 2 ventilátory, pulzní oxymetr, ventilovaná maska nosní nebo celoobličejová, náustek, ambuvak | plicní ventilátor s automatickým nastavením požadovaného dechového objemu, možnost přednastavení minimálně dvou ventilačních programů včetně MPV, provoz na interní baterii min. 4 hod., včetně základního příslušenství, ventilace plného spektra pacientů od hmotnosti 5 kg | ANS, INT; KAR; NEU; PNE; po schválení zdravotní pojišťovnou | potřeba dlouhodobé umělé neinvazivní plicní ventilace realizovatelné v domácím prostředí, kdy je splněna jedna z následujících situací: a) nutnost užití ventilační podpory více než 12 hodin denně se záložním přístrojem pro zajištění ventilační podpory b) pacient s vysokou dependencí na ventilační podpoře více než 12 hodin denně se zachovanou možností sedu a schopností užívat techniku MPV | - | 641,79 / 1 den | ne
10.08.01.03 | přístrojové vybavení pro invazivní domácí umělou plicní ventilaci (ventilátor, odsávačka, pulzní oxymetr, manometr, ambuvak) | plicní ventilátor s automatickým nastavením požadovaného dechového objemu, možnost přednastavení minimálně dvou ventilačních programů, s měřením vydechovaného objemu, možnost prohlubované ventilace, provoz na interní baterii min. 4 hod, ventilace plného spektra pacientů od hmotnosti 5 kg, včetně základního příslušenství, spotřebního materiálu, pravidelných prohlídek, servisních činností, helpdesk a školení | ANS, INT; KAR; NEU; PNE; po schválení zdravotní pojišťovnou | potřeba dlouhodobé umělé plicní ventilace realizovatelné v domácím prostředí; potřeba UPV po převažující část dne, přes omezenou hybnost a závislost na ventilátoru je pacient schopen spolupráce, potřeba běžné ošetřovatelské péče | - | 772,81 Kč / 1 den | ne
10.08.01.04 | přístrojové vybavení pro invazivní domácí umělou plicní ventilaci (2 ventilátory, odsávačka, pulzní oxymetr, manometr, ambuvak) | plicní ventilátor s automatickým nastavením požadovaného dechového objemu, možnost přednastavení minimálně dvou ventilačních programů, s měřením vydechovaného objemu, možnost prohlubované ventilace, provoz na interní baterii min. 4 hod., ventilace plného spektra pacientů od hmotnosti 5 kg, včetně základního příslušenství, spotřebního materiálu, pravidelných prohlídek, servisních činností, helpdesk a školení | ANS, INT; KAR; NEU; PNE; po schválení zdravotní pojišťovnou | potřeba dlouhodobé umělé plicní ventilace realizovatelné v domácím prostředí; potřeba UPV je trvalá, pacient je imobilní či s výrazně omezenou hybností, nespolupracuje či spolupráce pacienta je výrazně omezena, potřeba zvýšené ošetřovatelské péče | - | 940,50 Kč / 1 den | ne
10.09.01.01 | mechanický insuflátor / exsuflátor | zdravotnický prostředek pro respirační fyzioterapie včetně technik zaměřených na hygienu dýchacích cest a podporu expektorace, zabránění stagnace hlenů | ANS; INT; ALG; PED; PNE; NEU; REH; po schválení zdravotní pojišťovnou | základní PCF < 160 l/min, spinální svalová atrofie, muskulární dystrofie, myopatie, dětská mozková obrna, transversální míšní léze, amyotrofická laterální skleróza, ostatní vzácná onemocnění spojená s poruchou expektorace (např. poruchy metabolismu, Charcot Marie Tooth, Huntingtonova choroba) | - | 86,78 / 1 den | ne
11 | nekategorizované zdravotnické prostředky |  | dle písemného souhlasu ve smyslu § 39r odst. 5 písm. j), anebo dle smlouvy o sdílení rizik | dle písemného souhlasu ve smyslu § 39r odst. 5 písm. j), anebo dle smlouvy o sdílení rizik | dle písemného souhlasu ve smyslu § 39r odst. 5 písm. j), anebo dle smlouvy o sdílení rizik | 50 % s písemným souhlasem ve smyslu § 39r odst 5 písm j) 100 % v případě uzavření smlouvy o sdílení rizik ve smyslu § 39r odst 5 písm k) | ne